## Dobór powierzchni
[8 empty] | Stacja meteorologiczna |  | Obiekt mieszkalny
| Imię | krzysztof | [5 empty] | BIELSKO-BIAŁA |  | Obiekt komercyjny
| Nazwisko | mazur | [5 empty] | Pochylenie generatora PV |  | Obiet produkcyjny
| Ulica | Potok | [5 empty] | 35
| Nr. domu | 1 | [5 empty] | Odchylenie generatora PV od południa |  | TAURON Dystrybucja SA
| Kod pocztowy | 43-300 | [5 empty] | 46° - 60° [SWbW] |  | ENERGA Operator SA
| Miejscowość | Bielsko-Biała | [7 empty] | PGE Dystrybucja SA
| Nr. telefonu | [8 empty] | ENEA Operator Sp. Z o.o.
| Firma | Rodantech | [7 empty] | Inwerter jednofazowy
| Opracowujący | [8 empty] | Inwerter trójfazowy
| Obiekt | Obiekt mieszkalny
Dachu skośnym
| Zakład dystrybucyjny | ENERGA Operator SA |  |  | Miejsce montażu |  | Dach skośny |  | Jednostka
[5 empty] | Długość dachu |  | 20 |  | [m]
| Rodzaj falownika | Inwerter jednofazowy |  |  | Szerokość dachu |  | 4
| Rodzaj falownika | Suntrio TL 10 K
| Ilość modułów | 40
Dane finansowe
| Koszt energii kW/h |  | 0.2715 |  | 0.47
| Koszt przesyłu kWh |  | 0.1995 |  | 4332
| Wartość sprzedaży |  | 0.18 |  | 12479
| Zakładany % własny |  | 50% |  | 16811
| Zakładany % odsprzedaży |  | 50% | 35768.0851 | 1400.9167
| Roczne |  |  | Miesiąc szacunkowe |  |  |  |  | 50
| Zużycie EE | 22212 | [kWh/rok] | 1851 |  |  |  |  | 100
| Miesięczne | [7 empty] | 5000
| Styczeń | 1851 | kWh
| Luty | 1851 | kWh
| Marzec | 1851 | kWh
| Kwiecień | 1851 | kWh
| Maj | 1851 | kWh
| Czerwiec | 1851 | kWh
| Lipiec | 1851 | kWh
| Sierpień | 1851 | kWh
| Wrzesień | 1851 | kWh
| Październik | 1851 | kWh
| Listopad | 1851 | kWh
| Grudzień | 1851 | kWh
Na podstawie w/w danych zaproponowano rozkład modułów:
Ilość rzędów | [5 empty] | 9
Ilość w rzędzie | [5 empty] | 3
Zestaw fotowoltaiczny
0
Powierzchnia generatora fotowoltaicznego
0
Moc nominalna
0

## Wyniki (hidden)
OPRACOWANIE TECHNICZNE INSTALACJI FOTOWOLTAICZNEJ
|  | Obiekt | Obiekt mieszkalny
|  | Inwestor | krzysztof |  |  | mazur
|  | Lokalizacja | 43-300 |  |  | Bielsko-Biała
|  |  | 1 |  |  | Potok
|  | Opracował | 0
Zawartość opracowania:
1. Część opisowa:
1.1 Zakres opracowania
1.2 Charakterystyka sytuacyjna
1.3 Proponowane rozwiązanie technologiczne
1.4.1 Wykres planowanej redukcji zużycia energii elektrycznej
1.4.2 Panel fotowoltaiczny
1.4.3 Falownik
1.4.4 Kable fotowoltaiczne
1.4.5 Zabezpieczenia instalacji fotowoltaicznej
1.4.6 Konektory MC 4
1.4.7 Akcesoria
2. Cześć obliczeniowa:
2.1 Założenia projektowe
2.1 Obliczenia ilość energii dostarczonej przez generator fotowoltaiczny
2.3 Obliczenia powierzchni generatora fotowoltaicznego
2.3.1 Alokacja modułów
2.4 Obliczenia doboru falownika
2.4 Obliczenia dotyczące zabezpieczenia instalacji fotowoltaicznej
2.4.1 Obliczenia zabezpieczeń nadprądowych zgodnie z dyrektywami polskiej normy IEC 62548-1
2.4.2 Obliczenia zabezpieczeń przepięciowych zgodnie z norma EN 50539 oraz polskią normą PN-EN 60904-3
3. Cześć obliczeniowa - ekonomika instalacji
3.1 Założenia analizy
3.2 Obliczenia ekonomiki instalacji
3.3 Wykresy
4. Dobór elementów zestawu fotowoltaicznego:
3.1 Panele fotowoltaiczne
3.2 Falownik
3.3 Kable fotowoltaiczne
3.4 Zabezpieczenia
x
5. Część rysunkowa:
4.1 Schemat instalacji elektrycznej
6. Wykaz elementów:
5.1 Wykaz elementów
5.2 Kosztorys
1. Część opisowa:
1.1 Zakres opracowania:
Opracowanie obejmuje instalację fotowoltaiczną przeznaczoną do produkcji energii elektrycznej wraz z podłączeniem do istniejącego
systemu elektrycznego. Opracowanie zawiera dobór urządzeń, obliczenia uzysku energii słonecznej ze Słońca, ekonomikę instalacji | [11 empty] | 20940
fotowoltaicznej, schemat elektryczny oraz wstępny kosztorys. | [11 empty] | 45%
9423
11517
|  | 1.2 Charakterystyka sytuacyjna: | [10 empty] | 10%
2500
Celem opracowania jest przedstawienie technologii produkcji energii elektrycznej na własne potrzeby i odsprzedaż nadwyżek | [11 empty] | 14017
energii elektrycznej do lokalnego Dystrybutora Energii Elektrycznej. W tym przypadku będzie to : | [8 empty] | ENERGA Operator SA
Zaprojektowano instalację fotowoltaiczną, która w znacznym stopniu ma ograniczyć pobór energii elektrycznej z sieci oraz umożliwić
użytkownikowi odsprzedaż energii elektrycznej do sieci według lokalnych warunków odsprzedaży energii elektrycznej.
Budynkiem, w którym realizowana będzie inwestycja jest: |  |  |  |  | Obiekt mieszkalny |  | ,położony w :
43-300 |  | Bielsko-Biała | , ulica | Potok | ,nr domu | 1
Montaż nastąpi na : |  |  | Dach skośny
Instalacja będzie skierowana w kierunku: |  |  |  | południowo-zachodnim od zachodu
W chwili obecnej szacunkowe zużycie energii elektrycznej wynosi:
1851 | kWh/rok
1.3 Proponowane rozwiązanie technologiczne:
Zaproponowano instalację fotowoltaiczną w oparciu o podzespoły firmy CALDORIS POLSKA dostarczone przez certyfikowaną
firmę: | Rodantech
Instalacja fotowoltaiczna będzie produkować energię elektryczną w oparciu o generator fotowoltaiczny zlokalizowany w miejscowości:
43-300 |  | Bielsko-Biała | ,ulica | Potok | , nr domu | 1
1.4.2 Moduł fotowoltaiczny:
Moduł fotowoltaiczny to układ połączonych ze soba ogniw fotowoltaicznych wykonanych z wysokiej czystości krzemu. Pod wpływem
promieniowania słonecznego powstaje różnica potencjałów, czyli napięcie elektryczne, dzięki czemu możemy produkować energię
elektryczną. Generator fotowoltaiczny został skonfigurowany przy pomocy: paneli CHN 250-60 P, o łącznej powierzchni brutto
64.944 | [m²] | ,moc generatora fotowoltaicznego wynosi : |  |  |  | 10000 | [kW/h] | , dla warunków STC 1000W/m², temp.
25 °C, spektrum promieniowania dla gęstości atmosfery równej 1,5]
Dla warunków STC 1000 W/m², temperatura 25 °C, Spektrum promieniowania dla gęstości atmosfery równej 1,5. | [11 empty] | Panele fotowoltaiczne:
Montaż nastąpi na: |  | Dach skośny | [9 empty] | objęte są 25 letnią gwarancją liniowej utraty mocy, co również zostało ujęte w niniejszym opracowaniu.
Generator fotowoltaiczny będzie skierowany w kierunku: |  |  |  |  | południowo-zachodnim od zachodu | [6 empty] | Panele posiadają certyfikaty jakośći TŰV SŰD, oraz spełniają szereg innych norm jakościowych. Dodatkowo
Składowymi generatora fotowoltaicznego są, panele fotowoltaiczne o mocy 250[W] wykonane w technologii polikrystalicznej ,o | [11 empty] | dokonane zostały pomiary parametrów elektrycznych oraz obrazowania elektroiluminescencji w Laboratorium
wydajności: 15,44 % . Sprawność cel 17,44 % | [11 empty] | Fotowoltaicznym Instytutu Metalurgii i Inżynierii Materiałowej Polskiej Adakemii Nauk w Krakowe (IMIM PAN).
1.4.3 Falownik
Falownik to kluczowe urządzenie systemu fotowoltaicznego. Za jego pomocą następuje przetworzenie zmiennej mocy prądu stałego
(DC) w sinusoidalny prąd zmienny (AC), częstotliwość 50/60 Hz, który następnie jest wykorzystywany bezpośrednio w sieci
elektrycznej do zastosowań komercyjnych lub w lokalnej sieci elektrycznej. Inwerter wyposażony jest w funkcję komunikacyjną,
umożliwia monitorowane stanu pracy urządzenia, aktualizację oprogramowania oraz kontrolowanie połączenia sieciowego.
W zależności od infrastruktury sieci istnieje możliwosć użycia przewodowych (RS-485, CAN, komunikacja z elektroenergetyczną siecią
rozdzielczą, sieć Ethernet) lub bezprzewodowych (Bluetooth, ZigBee/IEEE802.)
W wybranym przypadku za przemianę prądu DC w prąd AC odpowiadał będzie: | [6 empty] | Inwerter jednofazowy |  | Suntrio TL 10 K |  | , mocy
nominalnej | #REF! | [W],dołączany do sieci elektroenergetycznej (On-Grid). Urządzenie zgodne jest z aktualną dyrektywą LVD
-aktualna dyrektywa niskonapięciową oraz dyrektywą kompatybilności Elektromagnetycznej. Ponadto posiada szereg certyfikatów,
poświadczających jego wysoką jakość i bezpieczeństwo. Są to między innymi certyfikaty zgodności i zgodności ochrony sieci:
EMC (EN61000-6-1:4,EN61000-3-2:3,EN61000-11:12)
VDE 0126-1-1, UTE C15-712-1, G83/G59, C10/11, AS 4777, EN50438
1.4.4 Kable fotowoltaiczne:
Kable fotowoltaiczne służą do połączeń wewnętrznych między panelami fotowoltaicznymi oraz do połaczeń paneli fotowoltaicznych
z przetwornikiem DC/AC. Kable fotowoltaiczne to giętkie kable solarne wysoce odporne na działanie promieniowania UV. Mogą
pracować w zakresie temperatur od '- 40° C do + 120° C. Przewidywany okres żywotności to 25 lat. Przewody CALDORIS POLSKA
cechują się podwójną izolacją, niezwykle wysoką jakością co potwierdza certyfikacja TŰV,ROHS,CE. Rolę przewodnika pełni elastyczna
linka miedziana,cynowana elektrolitycznie. Wypełnienie stanowi sieciowany strumień elektronów polimer LSZH-FR. W powyższym
przypadku dobrano przewody o średnicy: |  |  |  | 6 | mm² ,co przełoży się na redukcję strat przesyłowych do minimum.
1.4.5 Zabezpieczenia instalacji fotowoltaicznej:
W celu zapewnienia maksymalnego bezpieczeństwa i komfortu z użytkowania instalacji fotowoltaicznejstosuje się szereg zabezpieczeń
Pierwszym zagadanieniem są zabezpieczenia nadprądowe, które z jednej strony muszą prawidłowo zabezpieczać instalację,a z drugiej
umożliwiać pracę w przypadku zakłóceń. |  |  |  | Zabezpieczenia dobrane zostały zgodnie z polską normą IEC 62548-1 (prąd wyzwolenia
powinnien zawierać się w przedziale 1,4 - 20 pradu zwarcia ISC panelu).
Według normy EN 50539 oraz polskiej normy PN-EN 60904-3:) należy zastosować ochronę przeciwprzepięciową, zgodnie z:
Poszczególne elementy instalacji fotowoltaicznej powinny zostać zabezpieczone przed skutkami wyładowań
atmosferycznych, zgodnie z normami:
- PN EN 61173:2010
- PN-EN 62305-1:2011
- PN-EN62305-2:2011
- PN-EN62305-3:2011
- PN-EN62305-4:2011
2. Cześć obliczeniowa:
Zaprojektowana instalacja zostanie wykonana |  |  |  | w | Obiekt mieszkalny |  | , zgodnie z ustaleniami pomiędzy |  |  | firmą :
Rodantech | , a klientem w oparciu o szacunkowe zużycie energii elektrycznej na poziomie : | [6 empty] | 22212 | kWh/rok. | Do obliczeń
przyjęto uśrednione nasłonecznienie dla okolic: |  |  |  |  | BIELSKO-BIAŁA | , wynoszące: | #REF! | kWh/rok
2.1 Do obliczenia ilości energii dostarczonej przez generator fotowoltaiczny, zastosowano wzór:
|  |  | Nasłonecznienie = | 0 | [kW/h]
|  |  | Moc modułów = | #REF! | [W]
|  |  | Współczynnik wydajności = | 0.94 | %
|  |  | Natężenie promieniowania STC = |  | [kW/m²]
2.2 Powierzchnia generator fotowoltaicznego:
|  |  | Moc nominalna = | 10000 | [kWh]
|  |  | Powierzchnia modułu = | 1.6236 | [m²]
|  |  | Moc modułu = | 250 | [W]
|  |  | = | 64.944 | [m²]
[5 empty] | Dach skośny | , zachowując odstępy pomiędzy poszczególnymi modułami
umożliwiającymi poprawny montaż i konserwację paneli fotowoltaicznych. Na podstawie danych dostarczonych z audytem,
zaproponowano następujący rozkład modułów na powierzchni: | [5 empty] | 9 | rzędy po | 3 | . W proponowanym
rozwiązaniu zredukowano dostępną powierzchnię o współczynnik korekcyjny wynoszący : | [7 empty] | 85%
.

## Nowa Ekonomika (hidden)
[7 empty] | M-C | KWOTA BAZOWA | KWOTA BAZOWA-DOPŁATA | RATA | RATA -
[8 empty] | 0 | 0
| KSZTKWL DO OBLICZEŃ |  |  |  |  | 0 | 1
| KSZTDP DO OBLICZEŃ |  |  |  |  | 0 | 2
| KWOTA KREDYTU | [5 empty] | 3
| Kwota zakupu |  |  |  |  | 0 | 4
5
Banki | [6 empty] | 6
| prowizja |  | oprocentowanie |  | okres spłaty |  | 7
BOS | 5% | 0.05 | 12% | 0.12 | 10 |  | 8
BPS | 4% | 0.04 | 9% | 0.9 | 10 |  | 9 |  |  |  |  | 45%
CA | 5% | 0.05 | 13% | 0.13 | 10 |  | 10 |  |  |  |  | 15800 | 17900
SGB | 3% | 0.03 | 10% | 0.1 | 10 |  | 11 |  |  |  |  | 7110 | 8055 | brutto
[7 empty] | 12 |  |  |  |  | 8690 | 9845 | 11400 | 2622
[7 empty] | 13 | [7 empty] | 8778
14
15
16
17
18
19
20
21
22
23
24
25
26
27
28
29
30
31
32
33
34
35
36
37
38
39
40
41
42
43
44
45
46
47
48
49
50
51
52
53
54
55
56
57
58
59
60
61
62
63
64
65
66
67
68
69
70
71
72
73
74
75
76
77
78
79
80
81
82
83
84
85
86
87
88
89
90
91
92
93
94
95
96
97
98
99
100
101
102
103
104
105
106
107
108
109
110
111
112
113
114
115
116
117
118
119
120

## Wyliczenia (hidden)
1 | [8 empty] | 16 | [5 empty] | 17
Moduły | [8 empty] | Obliczenia powierzchni koniecznej dach skośny | [5 empty] | Obliczenia powierzchni na dachu płaskim lub gruncie
Wymiary modułu |  |  | CALDORIS |  | Wynik |  |  |  | Podaj powierzchnię dachu
Wysokość | 1.64 | 0.02 | 1.66 |  | 1.6236 | m2 |  |  | 50
Szerokość | 0.99 | 0.02 | 1.01 |  | Pow brutto |  |  |  | Podaj moc modułu | [5 empty] | a = | 90 | - szerokość geograficzna |  | -23.45
Moc modułu | 250 |  |  |  | 64.944 | m2 |  |  | 250 | [5 empty] | b= | 30 | Kąt modułów |  | 16.55
Ilość modułów |  |  | 20 |  | Wynik |  |  |  | powierzchnia potrzebna | [5 empty] | d= | 2*0,666 | 1.332
Ilość modułów | 40 |  | 80 |  | 10000 | kWh |  |  | 64 | [5 empty] | Z= | -1.7814
Potrzebna powierzchnia |  |  | 1600 | [5 empty] | 17 wskaźnik mocy
64.944 |  |  | m2 | [5 empty] | Moc | [6 empty] | Sin(180-a+B)
2 | [8 empty] | 250 | [5 empty] | Z | SIN B
Dobór falownika | [8 empty] | Powierzchnia modułu | [6 empty] | 12700 | 4233.3333
Kąt nachylenia instalacji |  |  |  |  | Wynik (optymalny falownik) |  |  |  | 1.6 |  |  |  |  | 14027
15 |  | 0.92 | 1.18 |  | 9200 | 80 |  |  | 156.25 |  |  |  |  | 45%
60 |  | 1 | 1.25 |  | 10000 |  |  |  | 64.944 |  |  |  |  | 6312.15 | 7714.85 | 3857.425 | 1630
80 |  | 1.05 | 1.3 |  | 10500 |  |  |  | 64.944 | Powierzchnia zajmowana przez generator foto | [6 empty] | 10%
90 |  | 1.1 | 1.4 |  | 11000 |  |  |  | 65
Kąt nachylenia od południa
60 |  | 0.97 | 1.22 |  | 9700 |  |  |  | Powierzchnia dachu | [7 empty] | 0 | Południe |  | 0 | Południe
70 |  | 1 | 1.25 |  | 10000 | [5 empty] | Zapas | Po Zapasie | Zaokr | Wyliczenia finał |  |  | 5 | Południowy - zachód |  | 5 | Południowy - wschód
80 |  | 1.03 | 1.28 |  | 10300 |  |  |  | Długość | 20 | 16 |  |  | 9.6386 | 9 |  | 10 | Południowy - zachód |  | 10 | Południowy - wschód
90 Wschód - zachód |  | 1.07 | 1.33 |  | 10700 |  |  |  | Szerokość | 4 | 3.6 |  |  | 3.5644 | 3 |  | 15 | Południowy - zachód |  | 15 | Południowy - wschód
3 optymalny dobór falownika | [9 empty] | 80 |  | 57.6 | 57 |  |  |  | 20 | Południowy - zachód |  | 20 | Południowy - wschód
Minimalna moc falownika |  |  |  | 1.15 | 11500 | [11 empty] | 25 | Południowy - zachód |  | 25 | Południowy - wschód
Maksymalna moc falownika |  |  |  | 1.05 | 10500 |  |  |  | wysokość modułu |  | 1.66 | [5 empty] | 30 | Południowy - zachód |  | 30 | Południowy - wschód
Optymalna moc falownika |  |  | 9090.9091 |  | 1.1 |  |  |  | szerokość modułu |  | 1.01 | [5 empty] | 35 | Południowy - zachód |  | 35 | Południowy - wschód
4. Zmiana napięcia na 1 C | [16 empty] | 40 | Południowy - zachód |  | 40 | Południowy - wschód
TVOC | VOC |  | ΔV = ß*Voc | [9 empty] | 400 | 235 |  |  | 45 | Zachód |  | 45 | wschód
0.0034 | 36.3 | 0.12342 | [7 empty] | 17 |  |  | 235.2941 | 250 |  |  | 50 | Północny - zachód |  | 50 | Północny - wschód
Na każdy stopień ponad 25 C napięcie będzie spadać o |  |  |  |  | 0.12342 | V |  |  |  | 3 |  |  |  | 58750 |  |  | 55 | Północny - zachód |  | 55 | Północny - wschód
Na każdy stopień poniżej 25 C napięcie bedzię spadać o |  |  |  |  | 0.12342 | V |  |  |  | 51 | [6 empty] | 60 | Północny - zachód |  | 60 | Północny - wschód
5. Zmiana prądu na 1 C | [16 empty] | 65 | Północny - zachód |  | 65 | Północny - wschód
TISC |  | TISC |  | ISC | ΔI = y*Isc | [11 empty] | 70 | Północny - zachód |  | 70 | Północny - wschód
-0,06 | ~ | 0.0007 |  | 8.71 | 0.006097 | [11 empty] | 75 | Północny - zachód |  | 75 | Północny - wschód
Na każdy stopień ponad 25 C prąd będzie wzrastał o |  |  |  |  | 0.006097 | A/°C | [10 empty] | 80 | Północny - zachód |  | 80 | Północny - wschód
Na każdy stopień ponizej 25 C prąd będzie spadał |  |  |  |  | 0.006097 | A/°C | [10 empty] | 85 | Północny - zachód |  | 85 | Północny - wschód
6. Napięcie obwodu otwartego w ekstremalnie niskich temperaturach -25 | [16 empty] | 90 | Północ |  | 90 | Północ
V₀c - 25
V₀c +(DV*DT_25)
42.471 | V
7.Napięcie w punkcie mocy maksymalnej w niskich temperaturach -15 C
Vmpp_15 |  |  | VMP | 30.6
Vmpp+(DV*DT_₁⁵)
35.5368 | V
8.Napięcie w punkcie mocy maksymalnej w wysokich temperaturach +70 C
Vmpp+70
Vmpp+(DV*DT+70)
25.0461 | V
8. Natężenie prądu zwarcia w wysokiej temperaturze 70+
Isc+70
Isc-(DI*DT+70)
8.9844 | A
9. Maksymalna liczba modułów łączonych szeregowo
Umax/Voc-25 |  |  |  | VDC | 1000
23.5455 | 23 | modułów
10. Maksymalna liczba modułów łączonych szeregowo
Umpptmax/Vmpp - 15 |  |  |  | VDC | 1000
28.1398 | 28 | modułów
11. Minimalna liczba modułów łączonych szeregowo
Umpptmin/Vmpp+70
9.9816 | 9
12. Straty na przewodach
Strata mocy =
| p*I | *100% |  | p= moc obwodu (W)
| U²*k*A |  |  | I=sumaryczna długość obwodu
U=napięcie obwodu
k=przewodność właściwa dla miedzi 56 dla aluminium 34(m/om*mm2)
A=przekrój przewodu w mm2
Straty powinny nie większe jak 1%
13. Grubość przewodu
| P*I |  |  | A=szukany przekrój
A(mm) = | U2*k*0,01
| Moc obwodu | Suma długości | Napięcie łańcucha modułów |  | miedz k | 1%
A= | 6000 | 63 | 360 | 129600 | 56 | 0.01
A | 5.2083 | mm | nie ma dobieramy grubszy
14. Straty na przewodach
Moc obwodu | Suma długości | Napięcie łańcucha modułów |  | miedz k | 1% |  |  |  |  | Straty mocy dla stringów:
3000 | 63 | 360 | 129600 | 56 | 0.01 |  |  | 3A/mm kw
-kabel Solarflex 1x6 mm2
0.8681%
15. Zabezpieczenia w instalacjach PV | [9 empty] | ΔP=(I^2)*R=(P/U)^2*R
R=l/(γ*s), gdzie l-długość przewodu, γ-przewodność el, s-przekrój
Prąd =Isc (prąd zwarcia modułu)*liczba modułów połączonych równolegle*1,4 | [9 empty] | P=moc 1 panela * ilość paneli w stringu=240*20=4800W
Napięcie-Uoc (Napięcie obwodu otwartego)*liczba modułó połączonych szeregowo*1,2 | [7 empty] | 36.3 |  | U=napięcie jedngo panela * ilość paneli w stringu=20*30,2=604V
R=31/(34*6)=0,152 Ω
Prąd
487.76 | [9 empty] | ΔP=(4800/604)^2*0,152=9,48W - straty mocy na stringu
Napięcie | [9 empty] | String składa się z plusa i minusa czyli wartość wyżej należy pomnożyć razy 2 i wtedy mamy 19,2 W.
#REF!
Pokrycie % zapotrzebowania na EE
#REF!
Styczeń | #REF! | #REF! | #REF! | #REF! | #REF!
Luty | #REF! | #REF! | #REF! | #REF! | #REF!
Marzec | #REF! | #REF! | #REF! | #REF! | #REF!
Kwiecień | #REF! | #REF! | #REF! | #REF! | #REF!
Maj | #REF! | #REF! | #REF! | #REF! | #REF!
Czerwiec | #REF! | #REF! | #REF! | #REF! | #REF!
Lipiec | #REF! | #REF! | #REF! | #REF! | #REF!
Sierpień | #REF! | #REF! | #REF! | #REF! | #REF!
Wrzesień | #REF! | #REF! | #REF! | #REF! | #REF!
Październik | #REF! | #REF! | #REF! | #REF! | #REF!
Listopad | #REF! | #REF! | #REF! | #REF! | #REF!
Grudzień | #REF! | #REF! | #REF! | #REF! | #REF!
|  | Koszt EE z sieci | Produkcja EE z PV | Pokrycie z PV | Wartość autokonsumpcji EE | Wartość odsprzedaży EE | Sumaryczna oszędność autokonsumpcja i odsprzedaż |  | Różnica sumaryczna oszędność/ Koszt EE z sieci
| Styczeń | #REF! | #REF! | #REF! | #REF! | #REF! | #REF! |  | #REF! |  |  |  | Obliczenia do tabeli:
| Luty | #REF! | #REF! | #REF! | #REF! | #REF! | #REF! |  | #REF! | [6 empty] | Przesył | Kumulacja
| Marzec | #REF! | #REF! | #REF! | #REF! | #REF! | #REF! |  | #REF! |  |  |  | Koszt zakupu energii |  | 0.2715 | 0.1995 | 0.471
| Kwiecień | #REF! | #REF! | #REF! | #REF! | #REF! | #REF! |  | #REF! |  |  |  | Wartość sprzedaż |  | 0.18
| Maj | #REF! | #REF! | #REF! | #REF! | #REF! | #REF! |  | #REF! |  |  |  | Konsumpcja własna |  | 0.5
| Czerwiec | #REF! | #REF! | #REF! | #REF! | #REF! | #REF! |  | #REF! |  |  |  | Odsprzedaż |  | 0.5
| Lipiec | #REF! | #REF! | #REF! | #REF! | #REF! | #REF! |  | #REF! |  |  |  | Konsumpcja własna wyliczenie |  | #REF!
| Sierpień | #REF! | #REF! | #REF! | #REF! | #REF! | #REF! |  | #REF! |  |  |  | Odsprzedaż |  | #REF!
| Wrzesień | #REF! | #REF! | #REF! | #REF! | #REF! | #REF! |  | #REF! |  |  |  | Wynik F107 |  | #REF!
| Październik | #REF! | #REF! | #REF! | #REF! | #REF! | #REF! |  | #REF! |  |  |  | Wynik F108 |  | #REF!
| Listopad | #REF! | #REF! | #REF! | #REF! | #REF! | #REF! |  | #REF! | [7 empty] | Konsumpcja własna | Sprzedaż
| Grudzień | #REF! | #REF! | #REF! | #REF! | #REF! | #REF! |  | #REF! |  |  |  | Styczeń | #REF! | #REF! | #REF! | #REF! | #REF!
| Suma | #REF! | #REF! |  | #REF! | #REF! | #REF! | [5 empty] | Luty | #REF! | #REF! | #REF! | #REF! | #REF!
[13 empty] | Marzec | #REF! | #REF! | #REF! | #REF! | #REF!
[13 empty] | Kwiecień | #REF! | #REF! | #REF! | #REF! | #REF!
[10 empty] | 4999 |  |  | Maj | #REF! | #REF! | #REF! | #REF! | #REF!
[10 empty] | 13% |  |  | Czerwiec | #REF! | #REF! | #REF! | #REF! | #REF!
[10 empty] | 649.87 |  |  | Lipiec | #REF! | #REF! | #REF! | #REF! | #REF!
[10 empty] | 4349.13 |  |  | Sierpień | #REF! | #REF! | #REF! | #REF! | #REF!
[13 empty] | Wrzesień | #REF! | #REF! | #REF! | #REF! | #REF!
[13 empty] | Październik | #REF! | #REF! | #REF! | #REF! | #REF!
[13 empty] | Listopad | #REF! | #REF! | #REF! | #REF! | #REF!
[13 empty] | Grudzień | #REF! | #REF! | #REF! | #REF! | #REF!
[17 empty] | #REF! | #REF!
Północny - zachód

## UZYSKI (hidden)
Azymut | Zachód | [5 empty] | Południe | [5 empty] | Wschód
Kąt pochylenia | 270 | 255 | 240 | 225 | 210 | 195 | 180 | 165 | 150 | 135 | 120 | 105 | 90
0 | 100% | 100% | 100% | 100% | 100% | 100% | 100% | 100% | 100% | 100% | 100% | 100% | 100%
10 | 99% | 101% | 102% | 104% | 106% | 106% | 106% | 106% | 106% | 104% | 102% | 101% | 99%
20 | 97% | 100% | 103% | 106% | 108% | 108% | 108% | 108% | 108% | 106% | 103% | 100% | 97%
30 | 96% | 99% | 103% | 106% | 113% | 113% | 114% | 113% | 113% | 106% | 103% | 99% | 96%
40 | 92% | 96% | 100% | 105% | 112% | 112% | 113% | 112% | 112% | 105% | 100% | 96% | 92%
50 | 88% | 94% | 98% | 102% | 107% | 107% | 108% | 107% | 107% | 102% | 98% | 94% | 88%
60 | 84% | 89% | 94% | 97% | 104% | 104% | 105% | 104% | 104% | 97% | 94% | 89% | 84%
70 | 79% | 84% | 88% | 92% | 98% | 98% | 98% | 98% | 98% | 92% | 88% | 84% | 79%
80 | 73% | 78% | 82% | 85% | 88% | 89% | 90% | 89% | 88% | 85% | 82% | 78% | 73%
90 | 62% | 67% | 70% | 73% | 75% | 77% | 80% | 77% | 75% | 73% | 70% | 67% | 62%
Nasłonecznienie |  | 950
1. Współczynnik wydajności
2. Eteoretyczna [kWh]
Nasłonecznie[kWh/m2]*powierzchnia modułów[m2]*sprawność modułu
3. Sprawność modułów
STC
16.21%
4.Eteoretyczna [kWh]
[8 empty] | 10000 | kWh
5.Erzeczywista
Nasłonecznie*tabela |  | 30c azymut 90 wschód | [5 empty] | 960 | kWh
6.Współczynnik wydajności
kWh
7. Spadek wydajności
Dobre komponenty |  | 0.8% |  | 0.4%
Średnie komponenty |  | 1%
Chińskie komponenty |  | 1.1%
Nominalny uzysk |  |  | Lata
4960 |  |  | 1 | 2 | 3 | 4 | 5 | 6 | 7 | 8 | 9 | 10 | 11 | 12 | 13 | 14 | 15 | 16 | 17 | 18 | 19 | 20
|  |  | 4920.32 | 4880.64 | 4840.96 | 4801.28 | 4761.6 | 4721.92 | 4682.24 | 4642.56 | 4602.88 | 4563.2 | 4523.52 | 4483.84 | 4444.16 | 4404.48 | 4364.8 | 4325.12 | 4285.44 | 4245.76 | 4206.08 | 4166.4
(𝐸𝑟𝑧𝑒𝑐𝑧𝑦𝑤𝑖𝑠𝑡𝑎 [𝑘𝑊ℎ])/(𝐸𝑡𝑒𝑜𝑟𝑒𝑡𝑦𝑐𝑧𝑛𝑎 [𝑘𝑊ℎ])
(𝑀𝑜𝑐 𝑚𝑜𝑑𝑢łó𝑤)/█(𝑃𝑜𝑤𝑖𝑒𝑟𝑧𝑐ℎ𝑛𝑖𝑎 𝑚𝑜𝑑𝑢łó𝑤[𝑚2]∗𝑛𝑎𝑡ęż𝑒𝑛𝑖𝑎 𝑝𝑟𝑜𝑚𝑖𝑒𝑛𝑖𝑜𝑤𝑎𝑛𝑖𝑎 𝑆𝑇𝐶1[𝑘𝑊/𝑚2]@)
(𝑁𝑎𝑠ł𝑜𝑛𝑒𝑐𝑧𝑛𝑖𝑒𝑛𝑖𝑒 [𝑘𝑊ℎ/𝑚2]∗𝑝𝑜𝑤𝑖𝑒𝑟𝑧𝑐ℎ𝑛𝑖𝑎 𝑚𝑜𝑑𝑢łó𝑤[𝑚2]∗𝑚𝑜𝑐 𝑚𝑜𝑑𝑢łó𝑤[𝑘𝑊)/(𝑃𝑜𝑤𝑖𝑒𝑟𝑧𝑐ℎ𝑛𝑖𝑎 𝑚𝑜𝑑𝑢łó𝑤 [𝑚2]∗𝑛𝑎𝑡ęż𝑒𝑛𝑖𝑒 𝑝𝑟𝑜𝑚 𝑆𝑇𝐶 1[𝑘𝑊/𝑚2])
Natężenie prom.STC1[kW/m2]
(𝐸𝑟𝑧𝑒𝑐𝑧𝑦𝑤𝑖𝑠𝑡𝑎[𝑘𝑊ℎ])/(𝑁𝑎𝑠ł𝑜𝑛𝑒𝑐𝑧𝑛𝑖𝑒𝑛𝑖𝑒[𝑘𝑊ℎ/𝑚2]∗𝑚𝑜𝑐 𝑚𝑜𝑑𝑢łó𝑤)
Natężenie prom.STC1[kW/m2]

## Ekonomika (hidden)
Odsprzedaż energii do sieci |  |  | rok | cena |  |  | Konsumpcja na własne potrzeby |  |  |  | rok | cena
|  |  | 2014 | 0.16 | kWh | [5 empty] | 2014 | 0.6 | kWh
1. Sprzedaż do sieci
Lata | Zysk bez indeksu | Wzrost cen energii |  |  |  |  | Lata | Zysk bez indeksu | Zysk indeks
| 0% | 5% | [5 empty] | 0% | 5%
1 | 787.2512 | 0.156 |  |  |  |  | 1 | 2952.192
2 | 787.2512 | 0.1638 | 799.4488 |  |  |  | 2 | 2928.384
3 | 787.2512 | 0.17199 | 832.5967 |  |  |  | 3 | 2904.576
4 | 787.2512 | 0.18059 | 867.0608 |  |  |  | 4 | 2880.768
5 | 787.2512 | 0.18962 | 902.8897 |  |  |  | 5 | 2856.96
6 | 787.2512 | 0.1991 | 940.1339 |  |  |  | 6 | 2833.152
7 | 787.2512 | 0.20905 | 978.8453 |  |  |  | 7 | 2809.344
8 | 787.2512 | 0.21951 | 1019.0775 |  |  |  | 8 | 2785.536
9 | 787.2512 | 0.23048 | 1060.8858 |  |  |  | 9 | 2761.728
10 | 787.2512 | 0.24201 | 1104.3273 |  |  |  | 10 | 2737.92
11 | 787.2512 | 0.25411 | 1149.4606 |  |  |  | 11 | 2714.112
12 | 787.2512 | 0.26681 | 1185.7594 |  |  |  | 12 | 2690.304
13 | 787.2512 | 0.28015 | 1256.1639 |  |  |  | 13 | 2666.496
14 | 787.2512 | 0.29416 | 1295.6274 |  |  |  | 14 | 2618.88
15 | 787.2512 | 0.30887 | 1348.1528 |  |  |  | 15 | 2595.072
16 | 787.2512 | 0.32431 | 1402.6918 |  |  |  | 16 | 2571.264
17 | 787.2512 | 0.34053 | 1459.3142 |  |  |  | 17 | 2547.456
18 | 787.2512 | 0.35755 | 1518.0921 |  |  |  | 18 | 2523.648
19 | 787.2512 | 0.37543 | 1593.9967 |  |  |  | 19 | 2499.84
20 | 787.2512 | 0.3942 | 1642.4125 |  |  |  | 20 | 2952.192
Suma | 15745.024 |  | 22356.9372 |  |  |  | Suma | 54829.824
150
Moc kW | 5 | Koszt instalacji |  |  |  | 3% | 18%
Lata | P. energii kWh | Wartość konsumowanej energii | Wartość sprzedanej energii | Wartość zużytej energii na potrzeby własne | Suma przychodu | Uśrednione koszty serwisu | Podatek dochodowy | Dochód roczny nominalnie | Skumulowany dochód nominalne | Nakłady inwestycyjne
1 | 4920.32 | 0.6 | 767.5699 |  | 767.5699 | 150 | 138.1626 | 479.4073 | 479.4073
2 | 4880.64 | 0.63 | 799.4488 |  | 799.4488 | 154.5 | 143.9008 | 501.048 | 980.4554
3 | 4840.96 | 0.6615 | 832.5967 |  | 832.5967 | 159.135 | 149.8674 | 523.5943 | 1504.0497
4 | 4801.28 | 0.69457 | 867.0608 |  | 867.0608 | 163.909 | 156.0709 | 547.0808 | 2051.1304
5 | 4761.6 | 0.7293 | 902.8897 |  | 902.8897 | 168.8263 | 162.5201 | 571.5432 | 2622.6737
6 | 4721.92 | 0.76577 | 940.1339 |  | 940.1339 | 173.8911 | 169.2241 | 597.0187 | 3219.6924
7 | 4682.24 | 0.80406 | 978.8453 |  | 978.8453 | 179.1078 | 176.1922 | 623.5453 | 3843.2377
8 | 4642.56 | 0.84426 | 1019.0775 |  | 1019.0775 | 184.4811 | 183.434 | 651.1625 | 4494.4002
9 | 4602.88 | 0.88647 | 1060.8858 |  | 1060.8858 | 190.0155 | 190.9594 | 679.9109 | 5174.311
10 | 4563.2 | 0.9308 | 1104.3273 |  | 1104.3273 | 195.716 | 198.7789 | 709.8324 | 5884.1434
11 | 4523.52 | 0.97734 | 1149.4606 |  | 1149.4606 | 201.5875 | 206.9029 | 740.9703 | 6625.1137
12 | 4483.84 | 1.0262 | 1196.3465 |  | 1196.3465 | 207.6351 | 215.3424 | 773.3691 | 7398.4828
13 | 4444.16 | 1.0775 | 1245.0474 |  | 1245.0474 | 213.8641 | 224.1085 | 807.0747 | 8205.5575
14 | 4404.48 | 1.1314 | 1295.6274 |  | 1295.6274 | 220.2801 | 233.2129 | 842.1344 | 9047.6919
15 | 4364.8 | 1.188 | 1348.1528 |  | 1348.1528 | 226.8885 | 242.6675 | 878.5969 | 9926.2888
16 | 4325.12 | 1.2474 | 1402.6918 |  | 1402.6918 | 233.6951 | 252.4845 | 916.5121 | 10842.8009
17 | 4285.44 | 1.3097 | 1459.3142 |  | 1459.3142 | 240.706 | 262.6766 | 955.9317 | 11798.7325
18 | 4245.76 | 1.3752 | 1518.0921 |  | 1518.0921 | 247.9271 | 273.2566 | 996.9084 | 12795.6409
19 | 4206.08 | 1.444 | 1579.0996 |  | 1579.0996 | 255.365 | 284.2379 | 1039.4967 | 13835.1376
20 | 4166.4 | 1.5162 | 1642.4125 |  | 1642.4125 | 263.0259 | 295.6343 | 1083.7523 | 14918.89
SUMA | 90867.2 |  | 23109.0806 |  | 23109.0806 | 4030.5562 | 4159.6345 | 14918.89

## Meteo (hidden)
| Białystok |  |  |  | stała słoneczna = 1362 W/m2 | [9 empty] | 20.83 | [16 empty] | 0 | [6 empty] | Deklinacja dla poszczególnych miesięcy
| Miesiac | Średnia miesięczna temp termometru suchego | Minimalna miesięczna temperatura termometru suchego | Maksymalna temperatura miesięczna termometru suchego | Średnia miesieczna temperatura nieboskłonu | suma całkowitego natężenia promieniowania słonecznego na powierzchnię poziomą | suma bezpośredniego natężenia promieniowania słonecznego na powierzchnię poziomą | suma rozproszonego natężenia promieniowania słonecznego na powierzchnię poziomą | suma całkowitego natężenia promieniowania słonecznego na powierzchnię poziomą (kierunek N pochylenie 0º) (I_N_0) | ilość dni | liczba godzin słonecznych | kW/h | Pochylenie paneli | [12 empty] | Deklinacja |  |  |  | 180° [NORTH] | -180 | 0 | północym |  |  |  |  | 1 | kolejny dzień | 15 | DEK1 | -21.2695 |  |  | kąt godzinny omega |  | omegazb |  | omegaz
Białystok | 1 | -4.9 | -17.6 | 6.1 | -14.7 | 20830 | 4208 | 16621 | 20830 | 31 | 248 | 20.832 |  | 0 | 20.83 | 20.83 | 2083 | Średnia roczna temperatura termometru suchego: 6,9 | [6 empty] | nachylenie powierzchni modulow | 20.83 |  |  |  | 166° - 179° [NbE] | -172.5 | 0 | północnym od południa |  |  |  |  | 2 |  | 45 | DEK2 | -13.6198 |  |  | współczynniki pomocnicze X i Y | omega pochylona |  |  | omega horyzont
Białystok | 2 | -2 | -12.8 | 3.7 | -11.5 | 27673 | 8011 | 19661 | 27673 | 28 | 252 | 27.6696 |  | 5 | 0 | 27.673 | 2767.3 | Minimalna średnia miesięczna temperatura termometru suchego: -4,9 | [6 empty] | Odchylenie od południa | 0 |  |  |  | 151° - 165° [NNE] | -157.5 | 0 | północno-północnym wschodnim |  |  |  |  | 3 |  | 75 | DEK3 | -2.4177 |  | X | #DIV/0!
Białystok | 3 | 1.7 | -10.4 | 15.5 | -7.8 | 59742 | 15285 | 44456 | 59742 | 31 | 345 | 59.754 |  | 10 | 0 | 59.742 | 5974.2 | Maksymalna średnia miesięczna temperatura termometru suchego: 17,3 | [6 empty] | Szerokość geograficzna | 1011.617 |  |  |  | 136° - 150° [ENbN] | -142.5 | 0 | północno-wschodnim od północy |  |  |  |  | 4 |  | 105 | DEK4 | 9.4149 |  | Y1 | #DIV/0! | omega1 | #DIV/0! |  | 103.5386
Białystok | 4 | 7.3 | -5 | 24.2 | -2.2 | 93819 | 26308 | 67510 | 93819 | 30 | 395 | 93.8125 |  | 15 | 0 | 93.819 | 9381.9 | Roczna amplituda średniej miesięcznej temperatury termometru suchego: 11,1 | [11 empty] | 135° [EN] | -135 | 0 | północno-wschodnim |  |  |  |  | 5 |  | 135 | DEK5 | 18.7919 |  | Y2 | #DIV/0! | omega2 | #DIV/0! |  | 103.5386
Białystok | 5 | 13.2 | 1.5 | 26.9 | 4.8 | 137095 | 55722 | 81372 | 137095 | 31 | 452 | 137.0916 |  | 20 | 0 | 137.095 | 13709.5 | [12 empty] | 121° - 134° [ENbE] | -127.5 | 0 | północno-wschodnim od wschodu |  |  |  |  | 6 |  | 165 | DEK6 | 23.2676 |  | Y3 | #DIV/0! | omega3 | #DIV/0! |  | 90
Białystok | 6 | 15.9 | 4.8 | 30.7 | 7.8 | 142755 | 46273 | 96482 | 142755 | 30 | 480 | 142.752 |  | 25 | 0 | 142.755 | 14275.5 | [12 empty] | 106° - 120° [EEN] | -112.5 | 0 | północno-wschodnim-wschodnim |  |  |  |  | 7 |  | 195 | DEK7 | 21.6746 |  | Y4 | #DIV/0! | omega4 | #DIV/0! |  | 90
Białystok | 7 | 17.3 | 6.6 | 30.8 | 9.5 | 139100 | 43454 | 95646 | 139100 | 31 | 470 | 139.12 |  | 30 | 0 | 139.1 | 13910 | [12 empty] | 91° - 105° [EbN] | -97.5 | 0 | wschodnim od północy |  |  |  |  | 8 |  | 225 | DEK8 | 14.4284 |  | Y5 | #DIV/0! | omega5 | #DIV/0! |  | 90
Białystok | 8 | 14.5 | 4 | 25.9 | 5.8 | 115463 | 32733 | 82730 | 115463 | 31 | 427 | 115.4608 |  | 35 | 0 | 115.463 | 11546.3 | [12 empty] | 90° [EAST] | -90 | 0 | wschodnim |  |  |  |  | 9 |  | 255 | DEK9 | 3.419 |  | Y6 | #DIV/0! | omega6 | #DIV/0! |  | 90
Białystok | 9 | 12.1 | 2.3 | 23.8 | 2.7 | 84516 | 29467 | 55048 | 84516 | 30 | 353 | 84.5082 |  | 40 | 0 | 84.516 | 8451.6 | [12 empty] | 76° - 89° [EbS] | -82.5 | 0 | wschodnim od południa |  |  |  |  | 10 |  | 285 | DEK10 | -8.4822 |  | Y7 | #DIV/0! | omega7 | #DIV/0! |  | 90
Białystok | 10 | 7.1 | -4.2 | 22.3 | -1.3 | 40449 | 9154 | 31294 | 40449 | 31 | 301 | 40.4544 |  | 45 | 0 | 40.449 | 4044.9 | [12 empty] | 61° - 75° [ESE] | -67.5 | 0 | wschodnim - wschodnim - południowym |  |  |  |  | 11 |  | 315 | DEK11 | -18.171 |  | Y8 | #DIV/0! | omega8 | #DIV/0! |  | 90
Białystok | 11 | 1.6 | -14.7 | 10.7 | -6.1 | 19653 | 3836 | 15817 | 19653 | 30 | 240 | 19.656 |  | 50 | 0 | 19.653 | 1965.3 | [12 empty] | 46° - 60° [SEbE] | -52.5 | 0 | południowo-wchodnim od wschodu |  |  |  |  | 12 |  | 345 | DEK12 | -23.1205 |  | Y9 | #DIV/0! | omega9 | #DIV/0! |  | 90
Białystok | 12 | -1.3 | -15.2 | 7.8 | -9.8 | 16040 | 997 | 15043 | 16040 | 31 | 248 | 16.0456 |  | 55 | 0 | 16.04 | 1604 | [12 empty] | 45° [SE] | -45 | 0 | południowo-wchodnim | [10 empty] | Y10 | #DIV/0! | omega10 | #DIV/0! |  | 90
Bielsko-Biała | Bielsko-Biała |  | 49.6667 | [5 empty] | 897135 | 897.135 | 4211 |  |  | 60 | 0 | 897.135 | 89713.5 | [12 empty] | 31° - 44° [SEbS] | -37.5 | 0 | południowo-wchodnim od południa | [10 empty] | Y11 | #DIV/0! | omega11 | #DIV/0! |  | 90
Bielsko-Biała | 1 | -1.7 | -15.3 | 7 | -10.6 | 26517 | 5691 | 20825 | 26517 | 31 | 255 | 26.52 |  | 65 | 0 | 26.517 | 2651.7 | Średnia roczna temperatura termometru suchego: 8,5 | [11 empty] | 16° - 30° [SSE] | -22.5 | 0 | wschodnim - południowym - południowym | [10 empty] | Y12 | #DIV/0! | omega12 | #DIV/0! |  | 90
Bielsko-Biała | 2 | -2.3 | -13.9 | 4.6 | -12.6 | 42739 | 13619 | 29119 | 42739 | 28 | 270 | 42.741 |  | 70 | 0 | 42.739 | 4273.9 | Minimalna średnia miesięczna temperatura termometru suchego: -2,3 | [11 empty] | 1° - 15° [SbE] | -7.5 | 0 | południowym od wschodu
Bielsko-Biała | 3 | 4.9 | -4.4 | 18.2 | -4.6 | 75470 | 23841 | 51628 | 75470 | 31 | 369 | 75.4605 |  | 75 | 0 | 75.47 | 7547 | Maksymalna średnia miesięczna temperatura termometru suchego: 19,2 | [11 empty] | 0° [SOUTH] | 0.001 | 0 | południowym | [18 empty] | 0 | 0 | 0 | 0
Bielsko-Biała | 4 | 8 | -1.4 | 21.1 | -0.7 | 101340 | 34296 | 67043 | 101340 | 30 | 420 | 101.346 |  | 80 | 0 | 101.34 | 10134 | Roczna amplituda średniej miesięcznej temperatury termometru suchego: 10,7 | [11 empty] | 1° - 15° [SbW] | 7.5 | 0 | południowym od zachodu
Bielsko-Biała | 5 | 12.4 | 0.2 | 26.1 | 4.5 | 142994 | 51332 | 91662 | 142994 | 31 | 487 | 142.9832 |  | 85 | 0 | 142.994 | 14299.4 | [12 empty] | 16° - 30° [SSW] | -22.5 | 0 | południowo - południowo - zachodnim
Bielsko-Biała | 6 | 16.2 | 7.3 | 26.7 | 9.5 | 143244 | 47351 | 95892 | 143244 | 30 | 480 | 143.232 |  | 90 | 0 | 143.244 | 14324.4 | [12 empty] | 31° - 45° [SWbS] | -37.5 | 0 | południowo-zachodnim od południa
Bielsko-Biała | 7 | 19.2 | 10 | 31.8 | 11.9 | 161775 | 70379 | 91396 | 161775 | 31 | 496 | 161.7952 |  |  |  | 161.775 | 16177.5 | [12 empty] | 45° [SW] | -45 | 0 | południowo-zachodnim
Bielsko-Biała | 8 | 17.1 | 8.5 | 30.2 | 9.5 | 128270 | 51338 | 76932 | 128270 | 31 | 451 | 128.2644 |  |  |  | 128.27 | 12827 | [12 empty] | 46° - 60° [SWbW] | -52.5 | 0 | południowo-zachodnim od zachodu
Bielsko-Biała | 9 | 15.1 | 4.9 | 26.8 | 7.4 | 82378 | 23743 | 58635 | 82378 | 30 | 379 | 82.3946 |  |  |  | 82.378 | 8237.8 | [12 empty] | 61° - 75° [WSW] | -67.5 | 0 | południowo - zachodnim - zachodnim
Bielsko-Biała | 10 | 8.9 | -2.5 | 20.9 | 0.8 | 49203 | 11470 | 37732 | 49203 | 31 | 322 | 49.2016 |  |  |  | 49.203 | 4920.3 | [12 empty] | 76° - 90° [WbS] | -82.5 | 0 | zachodnim od południa
Bielsko-Biała | 11 | 4.4 | -6 | 16.2 | -4.7 | 32576 | 8724 | 23852 | 32576 | 30 | 257 | 32.5876 |  |  |  | 32.576 | 3257.6 | [12 empty] | 90° [WEST] | -90 | 0 | zachodnim
Bielsko-Biała | 12 | 0.1 | -15.5 | 13.8 | -9.4 | 25111 | 7243 | 17867 | 25111 | 31 | 248 | 25.1224 |  |  |  | 25.111 | 2511.1 | [12 empty] | 91° - 105° [WbN] | -97.5 | 0 | zachodnim od północy
Bydgoszcz | Bydgoszcz |  | 53.15 | [5 empty] | 1011617 | 1011.617 | 4434 | kW/h |  |  |  | 1011.617 | 101161.7 | [12 empty] | 106° - 120° [WWN] | -112.5 | 0 | zachodnim - zachodnim - północnym
Bydgoszcz | 1 | -0.7 | -10.9 | 5 | -9.8 | 22013 | 3861 | 18152 | 22013 | 31 | 233 | 22.0185 |  |  |  | 22.013 | 2201.3 | Średnia roczna temperatura termometru suchego: 7,9 | [11 empty] | 121° - 134° [WNbW] | -127.5 | 0 | północno-zachodnim od zachodu
Bydgoszcz | 2 | 0 | -12 | 8.6 | -9.4 | 29756 | 8118 | 21638 | 29756 | 28 | 253 | 29.7528 |  |  |  | 29.756 | 2975.6 | Minimalna średnia miesięczna temperatura termometru suchego: -0,7 | [11 empty] | 135° [WN] | -135 | 0 | północno-zachodnim
Bydgoszcz | 3 | 0 | -12.5 | 13.2 | -10.3 | 67350 | 25974 | 41375 | 67350 | 31 | 345 | 67.344 |  |  |  | 67.35 | 6735 | Maksymalna średnia miesięczna temperatura termometru suchego: 17,3 | [11 empty] | 136° - 150° [WNbN] | -142.5 | 0 | północno-zachodnim od północy
Bydgoszcz | 4 | 6.6 | -3.1 | 21.3 | -3.2 | 93480 | 25222 | 68257 | 93480 | 30 | 395 | 93.4965 |  |  |  | 93.48 | 9348 | Roczna amplituda średniej miesięcznej temperatury termometru suchego: 9,0 | [11 empty] | 151° - 165° [NWN] | -157.5 | 0 | północno - północno - zachodniej
Bydgoszcz | 5 | 14.2 | -1.2 | 26 | 5.4 | 136357 | 48046 | 88310 | 136357 | 31 | 459 | 136.3689 |  |  |  | 136.357 | 13635.7 | [12 empty] | 166° - 179° [NbW] | -172.5 | 0 | północnym od zachodu
Bydgoszcz | 6 | 14.5 | 4.6 | 25.1 | 7.1 | 124337 | 29614 | 94723 | 124337 | 30 | 450 | 124.335 |  |  |  | 124.337 | 12433.7
Bydgoszcz | 7 | 17.3 | 8 | 28.6 | 10.6 | 118924 | 28393 | 90531 | 118924 | 31 | 465 | 118.947 |  |  |  | 118.924 | 11892.4
Bydgoszcz | 8 | 16.4 | 6.2 | 29.5 | 9 | 109454 | 31373 | 78080 | 109454 | 31 | 424 | 109.4344 |  |  |  | 109.454 | 10945.4
Bydgoszcz | 9 | 11 | -2.4 | 27.1 | 2.1 | 76607 | 22674 | 53932 | 76607 | 30 | 354 | 76.6056 |  |  |  | 76.607 | 7660.7
Bydgoszcz | 10 | 8.1 | -2.1 | 20.8 | 0.3 | 40251 | 6288 | 33963 | 40251 | 31 | 300 | 40.26 |  |  |  | 40.251 | 4025.1
Bydgoszcz | 11 | 5.2 | -1.3 | 15 | -2.3 | 23033 | 2455 | 20577 | 23033 | 30 | 242 | 23.0384 |  |  |  | 23.033 | 2303.3
Bydgoszcz | 12 | 1.9 | -10.8 | 12.5 | -6 | 15594 | 175 | 15418 | 15594 | 31 | 217 | 15.6023 |  |  |  | 15.594 | 1559.4
Częstochowa | Częstochowa |  | 50.75 | [5 empty] | 857156 | 857.156 |  | kW/h |  |  |  | 857.156 | 85715.6
Częstochowa | 1 | -3.7 | -16.3 | 4.2 | -13.2 | 23720 | 5436 | 18284 | 23720 | 31 | 251 | 23.7195 |  |  |  | 23.72 | 2372 | Średnia roczna temperatura termometru suchego: 8,1
Częstochowa | 2 | -0.8 | -11.9 | 9.3 | -10.6 | 37521 | 11792 | 25729 | 37521 | 28 | 266 | 37.5326 |  |  |  | 37.521 | 3752.1 | Minimalna średnia miesięczna temperatura termometru suchego: -3,7
Częstochowa | 3 | 4.4 | -4.6 | 18 | -4.7 | 66377 | 19426 | 46950 | 66377 | 31 | 362 | 66.3908 |  |  |  | 66.377 | 6637.7 | Maksymalna średnia miesięczna temperatura termometru suchego: 18,0
Częstochowa | 4 | 8 | -1.6 | 22 | -1.5 | 110002 | 39900 | 70101 | 110002 | 30 | 412 | 110.004 |  |  |  | 110.002 | 11000.2 | Roczna amplituda średniej miesięcznej temperatury termometru suchego: 10,8
Częstochowa | 5 | 14.9 | 3.9 | 31.4 | 6.8 | 146114 | 51068 | 95046 | 146114 | 31 | 481 | 146.1278 |  |  |  | 146.114 | 14611.4
Częstochowa | 6 | 15.7 | 7.8 | 26.5 | 8.6 | 136443 | 43545 | 92897 | 136443 | 30 | 480 | 136.464 |  |  |  | 136.443 | 13644.3
Częstochowa | 7 | 18 | 7.2 | 30 | 10.1 | 156174 | 62480 | 93694 | 156174 | 31 | 489 | 156.1866 |  |  |  | 156.174 | 15617.4
Częstochowa | 8 | 17.1 | 6.3 | 30.1 | 9.7 | 121202 | 42362 | 78839 | 121202 | 31 | 446 | 121.2228 |  |  |  | 121.202 | 12120.2
Częstochowa | 9 | 13.2 | 3.5 | 25.5 | 4.4 | 85871 | 30639 | 55231 | 85871 | 30 | 371 | 85.8865 |  |  |  | 85.871 | 8587.1
Częstochowa | 10 | 8.8 | -0.8 | 23.3 | -0.3 | 55485 | 16417 | 39067 | 55485 | 31 | 315 | 55.4715 |  |  |  | 55.485 | 5548.5
Częstochowa | 11 | 3.4 | -4.4 | 13.7 | -5.9 | 29332 | 7610 | 21721 | 29332 | 30 | 253 | 29.3227 |  |  |  | 29.332 | 2933.2
Częstochowa | 12 | -1.4 | -12.3 | 8.1 | -10.7 | 22444 | 4519 | 17925 | 22444 | 31 | 248 | 22.444 |  |  |  | 22.444 | 2244.4
Elbląg | Elbląg |  | 54.15 | [5 empty] | 990685 | 990.685 |  | kW/h |  |  |  | 990.685 | 99068.5
Elbląg | 1 | -1.9 | -16.6 | 6.2 | -12.2 | 24048 | 1999 | 22048 | 24048 | 31 | 233 | 24.0456 |  |  |  | 24.048 | 2404.8 | Średnia roczna temperatura termometru suchego: 7,2
Elbląg | 2 | -2 | -12.5 | 3.9 | -11.7 | 29857 | 8334 | 21523 | 29857 | 28 | 245 | 29.8655 |  |  |  | 29.857 | 2985.7 | Minimalna średnia miesięczna temperatura termometru suchego: -2,0
Elbląg | 3 | 1.6 | -7 | 16.5 | -8.9 | 63759 | 13992 | 49766 | 63759 | 31 | 338 | 63.7468 |  |  |  | 63.759 | 6375.9 | Maksymalna średnia miesięczna temperatura termometru suchego: 16,4
Elbląg | 4 | 6.4 | -2.1 | 23.1 | -2.7 | 89632 | 26994 | 62637 | 89632 | 30 | 386 | 89.6292 |  |  |  | 89.632 | 8963.2 | Roczna amplituda średniej miesięcznej temperatury termometru suchego: 9,2
Elbląg | 5 | 11.7 | -0.3 | 26.7 | 1.6 | 151820 | 61369 | 90450 | 151820 | 31 | 446 | 151.8184 |  |  |  | 151.82 | 15182
Elbląg | 6 | 15.2 | 4.7 | 27.3 | 6.9 | 139380 | 40797 | 98583 | 139380 | 30 | 450 | 139.365 |  |  |  | 139.38 | 13938
Elbląg | 7 | 16.4 | 8.3 | 28.3 | 8.4 | 135413 | 37234 | 98179 | 135413 | 31 | 455 | 135.408 |  |  |  | 135.413 | 13541.3
Elbląg | 8 | 15.5 | 6.5 | 28.8 | 7.5 | 107299 | 22127 | 85171 | 107299 | 31 | 418 | 107.3006 |  |  |  | 107.299 | 10729.9
Elbląg | 9 | 13.1 | 1.8 | 25.7 | 5.6 | 69083 | 14510 | 54572 | 69083 | 30 | 346 | 69.0962 |  |  |  | 69.083 | 6908.3
Elbląg | 10 | 7.8 | -3.1 | 19.3 | -1.2 | 48190 | 13739 | 34450 | 48190 | 31 | 294 | 48.1866 |  |  |  | 48.19 | 4819
Elbląg | 11 | 3.2 | -3.8 | 12.1 | -5.4 | 21682 | 2927 | 18755 | 21682 | 30 | 235 | 21.6905 |  |  |  | 21.682 | 2168.2
Elbląg | 12 | 0.1 | -13 | 9.5 | -9.5 | 20317 | 0 | 20317 | 20317 | 31 | 217 | 20.3112 |  |  |  | 20.317 | 2031.7
Gdańsk | Gdańsk |  | 54.2 | [5 empty] | 900480 | 900.48 |  | kW/h |  |  |  | 900.48 | 90048
Gdańsk | 1 | 2 | -12.2 | 11 | -8.2 | 25484 | 3016 | 22468 | 25484 | 31 | 229 | 20.47 |  |  |  | 25.484 | 2548.4 | Średnia roczna temperatura termometru suchego: 8,7
Gdańsk | 2 | 1.2 | -5 | 7.4 | -7.5 | 26480 | 5769 | 20710 | 26480 | 28 | 243 | 36.96 |  |  |  | 26.48 | 2648 | Minimalna średnia miesięczna temperatura termometru suchego: 1,2
Gdańsk | 3 | 3.5 | -4.1 | 16.4 | -5.3 | 55101 | 11332 | 43769 | 55101 | 31 | 335 | 78.12 |  |  |  | 55.101 | 5510.1 | Maksymalna średnia miesięczna temperatura termometru suchego: 18,7
Gdańsk | 4 | 7.7 | 0.6 | 21.3 | -1.7 | 96559 | 32830 | 63728 | 96559 | 30 | 383 | 125.1 |  |  |  | 96.559 | 9655.9 | Roczna amplituda średniej miesięcznej temperatury termometru suchego: 8,8
Gdańsk | 5 | 10.7 | 4.2 | 21.7 | 1.7 | 134549 | 48205 | 86343 | 134549 | 31 | 446 | 179.49 |  |  |  | 134.549 | 13454.9
Gdańsk | 6 | 15.5 | 9.6 | 27.9 | 7.9 | 130772 | 35989 | 94782 | 130772 | 30 | 450 | 173.3 |  |  |  | 130.772 | 13077.2
Gdańsk | 7 | 18.7 | 9.2 | 28.1 | 10.3 | 148162 | 51216 | 96946 | 148162 | 31 | 456 | 177.01 |  |  |  | 148.162 | 14816.2
Gdańsk | 8 | 16.3 | 10.4 | 29.6 | 8.2 | 109519 | 28137 | 81382 | 109519 | 31 | 416 | 137.7 |  |  |  | 109.519 | 10951.9
Gdańsk | 9 | 14.5 | 6.2 | 22.6 | 6.4 | 69648 | 13852 | 55796 | 69648 | 30 | 344 | 93.93 |  |  |  | 69.648 | 6964.8
Gdańsk | 10 | 8.7 | -1.4 | 18.9 | -0.2 | 47849 | 14893 | 32955 | 47849 | 31 | 292 | 54.3 |  |  |  | 47.849 | 4784.9
Gdańsk | 11 | 4 | -7.2 | 12.1 | -4.9 | 22169 | 2869 | 19299 | 22169 | 30 | 231 | 25.73 |  |  |  | 22.169 | 2216.9
Gdańsk | 12 | 1.9 | -8.3 | 12 | -7.3 | 20058 | 0 | 20058 | 20058 | 31 | 217 | 15 |  |  |  | 20.058 | 2005.8
Gorzów WLKP | Gorzów WLKP |  | 52.43 | [5 empty] | 886350 | 886.35 |  | kW/h |  |  |  | 886.35 | 88635
Gorzów WLKP | 1 | 0.3 | -10.6 | 10.2 | -8.8 | 21728 | 3628 | 18100 | 21728 | 31 | 231 | 21.7371 |  |  |  | 21.728 | 2172.8 | Średnia roczna temperatura termometru suchego: 8,9
Gorzów WLKP | 2 | 0.5 | -11.4 | 12.9 | -8.4 | 30384 | 6066 | 24318 | 30384 | 28 | 252 | 30.3912 |  |  |  | 30.384 | 3038.4 | Minimalna średnia miesięczna temperatura termometru suchego: 0,3
Gorzów WLKP | 3 | 5.1 | -2.6 | 12.6 | -2.5 | 53272 | 10735 | 42537 | 53272 | 31 | 350 | 53.27 |  |  |  | 53.272 | 5327.2 | Maksymalna średnia miesięczna temperatura termometru suchego: 18,6
Gorzów WLKP | 4 | 8.3 | -0.3 | 26.3 | -0.2 | 84209 | 22103 | 62105 | 84209 | 30 | 395 | 84.214 |  |  |  | 84.209 | 8420.9 | Roczna amplituda średniej miesięcznej temperatury termometru suchego: 9,1
Gorzów WLKP | 5 | 12.7 | 1.3 | 27.2 | 4.3 | 124953 | 36141 | 88812 | 124953 | 31 | 465 | 124.9455 |  |  |  | 124.953 | 12495.3
Gorzów WLKP | 6 | 17.4 | 6.1 | 29.8 | 10.5 | 131460 | 33698 | 97762 | 131460 | 30 | 450 | 131.445 |  |  |  | 131.46 | 13146
Gorzów WLKP | 7 | 18.5 | 11.3 | 31.4 | 11.6 | 128562 | 31951 | 96611 | 128562 | 31 | 465 | 128.5725 |  |  |  | 128.562 | 12856.2
Gorzów WLKP | 8 | 18.6 | 9.4 | 36.5 | 11.7 | 108830 | 32719 | 76110 | 108830 | 31 | 428 | 108.8404 |  |  |  | 108.83 | 10883
Gorzów WLKP | 9 | 13.8 | 3 | 28.2 | 6.9 | 66555 | 14954 | 51600 | 66555 | 30 | 357 | 66.5448 |  |  |  | 66.555 | 6655.5
Gorzów WLKP | 10 | 8.1 | -2.6 | 19.4 | -0.6 | 43261 | 11476 | 31784 | 43261 | 31 | 302 | 43.2464 |  |  |  | 43.261 | 4326.1
Gorzów WLKP | 11 | 3.2 | -5.8 | 14.6 | -5.3 | 19615 | 3111 | 16503 | 19615 | 30 | 242 | 19.6262 |  |  |  | 19.615 | 1961.5
Gorzów WLKP | 12 | 0.6 | -14.4 | 9.9 | -7.8 | 17486 | 738 | 16748 | 17486 | 31 | 217 | 17.4902 |  |  |  | 17.486 | 1748.6
HEL | HEL |  | 54.36 | [5 empty] | 830315 | 830.315 |  | kW/h |  |  |  | 830.315 | 83031.5
HEL | 1 | 0 | -6.6 | 7 | -9.8 | 23194 | 1416 | 21778 | 23194 | 31 | 229 | 23.1977 |  |  |  | 23.194 | 2319.4 | Średnia roczna temperatura termometru suchego: 8,3
HEL | 2 | 0.2 | -7.9 | 7.2 | -9.5 | 31980 | 6571 | 25408 | 31980 | 28 | 242 | 31.9682 |  |  |  | 31.98 | 3198 | Minimalna średnia miesięczna temperatura termometru suchego: -0,0
HEL | 3 | 2.6 | -4.6 | 12.4 | -6.9 | 56609 | 12604 | 44004 | 56609 | 31 | 334 | 56.613 |  |  |  | 56.609 | 5660.9 | Maksymalna średnia miesięczna temperatura termometru suchego: 18,0
HEL | 4 | 6.1 | -4.6 | 18.5 | -4.1 | 102987 | 36927 | 66059 | 102987 | 30 | 381 | 102.9843 |  |  |  | 102.987 | 10298.7 | Roczna amplituda średniej miesięcznej temperatury termometru suchego: 9,0
HEL | 5 | 9.7 | -0.4 | 19 | -0.5 | 145202 | 58981 | 86221 | 145202 | 31 | 445 | 145.2035 |  |  |  | 145.202 | 14520.2
HEL | 6 | 15.8 | 6.5 | 25.1 | 7.2 | 153736 | 57186 | 96550 | 153736 | 30 | 450 | 153.72 |  |  |  | 153.736 | 15373.6
HEL | 7 | 18 | 10.1 | 25.1 | 10 | 143903 | 42202 | 101701 | 143903 | 31 | 453 | 143.9181 |  |  |  | 143.903 | 14390.3
HEL | 8 | 17.4 | 8.7 | 26.3 | 9 | 119244 | 35580 | 83664 | 119244 | 31 | 414 | 119.232 |  |  |  | 119.244 | 11924.4
HEL | 9 | 13.3 | 5 | 21.7 | 5.7 | 69101 | 13063 | 56038 | 69101 | 30 | 343 | 69.1145 |  |  |  | 69.101 | 6910.1
HEL | 10 | 9.2 | 1.4 | 17.2 | 0.9 | 43575 | 9039 | 34536 | 43575 | 31 | 290 | 43.587 |  |  |  | 43.575 | 4357.5
HEL | 11 | 4.6 | -3.1 | 12.7 | -4.2 | 23607 | 2984 | 20622 | 23607 | 30 | 230 | 23.598 |  |  |  | 23.607 | 2360.7
HEL | 12 | 2.5 | -5.7 | 8.9 | -5.5 | 15106 | 0 | 15106 | 15106 | 31 | 217 | 15.1032 |  |  |  | 15.106 | 1510.6
JELENIA GÓRA | JELENIA GÓRA |  | 50.9083 | [5 empty] | 928244 | 928.244 |  | kW/h |  |  |  | 928.244 | 92824.4
JELENIA GÓRA | 1 | -1.5 | -18.2 | 10.8 | -11.1 | 24341 | 4277 | 20063 | 24341 | 31 | 250 | 24.35 |  |  |  | 24.341 | 2434.1 | Średnia roczna temperatura termometru suchego: 7,5
JELENIA GÓRA | 2 | -2.4 | -16.3 | 11.9 | -12.3 | 34914 | 10120 | 24793 | 34914 | 28 | 263 | 34.9264 |  |  |  | 34.914 | 3491.4 | Minimalna średnia miesięczna temperatura termometru suchego: -2,4
JELENIA GÓRA | 3 | 4.6 | -6 | 19 | -4 | 63784 | 15151 | 48633 | 63784 | 31 | 362 | 63.7844 |  |  |  | 63.784 | 6378.4 | Maksymalna średnia miesięczna temperatura termometru suchego: 16,5
JELENIA GÓRA | 4 | 6.3 | -6.7 | 20.2 | -2.5 | 94637 | 27916 | 66721 | 94637 | 30 | 412 | 94.6364 |  |  |  | 94.637 | 9463.7 | Roczna amplituda średniej miesięcznej temperatury termometru suchego: 9,5
JELENIA GÓRA | 5 | 11.6 | -1.3 | 25 | 3.5 | 132407 | 38823 | 93584 | 132407 | 31 | 466 | 132.3906 |  |  |  | 132.407 | 13240.7
JELENIA GÓRA | 6 | 15 | 4.4 | 30.7 | 7.9 | 138187 | 44184 | 94003 | 138187 | 30 | 496 | 138.1856 |  |  |  | 138.187 | 13818.7
JELENIA GÓRA | 7 | 16.5 | 6.1 | 30 | 9.5 | 138527 | 39931 | 98595 | 138527 | 31 | 475 | 138.51 |  |  |  | 138.527 | 13852.7
JELENIA GÓRA | 8 | 15.3 | 3 | 28.2 | 7.5 | 120172 | 33733 | 86439 | 120172 | 31 | 445 | 120.1945 |  |  |  | 120.172 | 12017.2
JELENIA GÓRA | 9 | 12 | 0.5 | 22.7 | 4.7 | 71130 | 11717 | 59412 | 71130 | 30 | 369 | 71.1432 |  |  |  | 71.13 | 7113
JELENIA GÓRA | 10 | 7.7 | -5.3 | 21.1 | -1.1 | 51884 | 13787 | 38097 | 51884 | 31 | 314 | 51.8728 |  |  |  | 51.884 | 5188.4
JELENIA GÓRA | 11 | 4.5 | -7.4 | 17.5 | -4.2 | 29721 | 6286 | 23435 | 29721 | 30 | 262 | 29.7108 |  |  |  | 29.721 | 2972.1
JELENIA GÓRA | 12 | 0.5 | -17.8 | 15 | -8.5 | 21396 | 4215 | 17181 | 21396 | 31 | 217 | 21.3962 |  |  |  | 21.396 | 2139.6
KASPROWY WIERCH | KASPROWY WIERCH |  | 49.13 | [5 empty] | 921100 | 921.1 |  | kW/h |  |  |  | 921.1 | 92110
KASPROWY WIERCH | 1 | -4.9 | -23.3 | 6.1 | -15.7 | 31878 | 8761 | 23117 | 31878 | 31 | [5 empty] | 31.878 | 3187.8 | Średnia roczna temperatura termometru suchego: -0,7
KASPROWY WIERCH | 2 | -7.9 | -19.4 | 2.3 | -18.9 | 38782 | 10357 | 28425 | 38782 | 28 | [5 empty] | 38.782 | 3878.2 | Minimalna średnia miesięczna temperatura termometru suchego: -7,9
KASPROWY WIERCH | 3 | -4.2 | -11.9 | 4 | -14.9 | 75548 | 24979 | 50568 | 75548 | 31 | [5 empty] | 75.548 | 7554.8 | Maksymalna średnia miesięczna temperatura termometru suchego: 7,3
KASPROWY WIERCH | 4 | -2.8 | -11.5 | 6.3 | -12.7 | 90529 | 25109 | 65419 | 90529 | 30 | [5 empty] | 90.529 | 9052.9 | Roczna amplituda średniej miesięcznej temperatury termometru suchego: 7,6
KASPROWY WIERCH | 5 | 1.8 | -7 | 14.5 | -6.9 | 113187 | 25782 | 87404 | 113187 | 31 | [5 empty] | 113.187 | 11318.7
KASPROWY WIERCH | 6 | 4.8 | -3.1 | 13.6 | -3.4 | 122011 | 30048 | 91963 | 122011 | 30 | [5 empty] | 122.011 | 12201.1
KASPROWY WIERCH | 7 | 6.3 | -1.4 | 15 | -1.8 | 122372 | 28130 | 94241 | 122372 | 31 | [5 empty] | 122.372 | 12237.2
KASPROWY WIERCH | 8 | 7.3 | -3.5 | 15.3 | -1.1 | 106613 | 27344 | 79268 | 106613 | 31 | [5 empty] | 106.613 | 10661.3
KASPROWY WIERCH | 9 | 3.6 | -5.2 | 9.2 | -6.1 | 78423 | 19267 | 59155 | 78423 | 30 | [5 empty] | 78.423 | 7842.3
KASPROWY WIERCH | 10 | -1.3 | -13.6 | 12.4 | -11.9 | 52936 | 16765 | 36171 | 52936 | 31 | [5 empty] | 52.936 | 5293.6
KASPROWY WIERCH | 11 | -4.6 | -17.3 | 5.6 | -15.4 | 34535 | 10027 | 24508 | 34535 | 30 | [5 empty] | 34.535 | 3453.5
KASPROWY WIERCH | 12 | -6.4 | -19.2 | 2.8 | -17.1 | 25101 | 7913 | 17187 | 25101 | 31 | [5 empty] | 25.101 | 2510.1
KATOWICE | KATOWICE |  | 50.2333 | [5 empty] | 891915 | 891.915 |  | kW/h |  |  |  | 891.915 | 89191.5
KATOWICE | 1 | -1.9 | -18.7 | 6.3 | -11.3 | 26532 | 4493 | 22038 | 26532 | 31 | 252 | 26.5356 |  |  |  | 26.532 | 2653.2 | Średnia roczna temperatura termometru suchego: 8,0
KATOWICE | 2 | -2.4 | -18.1 | 7.9 | -11.7 | 35304 | 11279 | 24024 | 35304 | 28 | 267 | 35.2974 |  |  |  | 35.304 | 3530.4 | Minimalna średnia miesięczna temperatura termometru suchego: -2,4
KATOWICE | 3 | 3 | -6 | 13.6 | -6.1 | 64744 | 11673 | 53070 | 64744 | 31 | 365 | 64.751 |  |  |  | 64.744 | 6474.4 | Maksymalna średnia miesięczna temperatura termometru suchego: 17,8
KATOWICE | 4 | 8.2 | -1.5 | 22.2 | -0.9 | 103537 | 34242 | 69294 | 103537 | 30 | 415 | 103.5425 |  |  |  | 103.537 | 10353.7 | Roczna amplituda średniej miesięcznej temperatury termometru suchego: 10,1
KATOWICE | 5 | 13.4 | 3.1 | 23.7 | 4.6 | 158274 | 68171 | 90103 | 158274 | 31 | 483 | 158.2791 |  |  |  | 158.274 | 15827.4
KATOWICE | 6 | 16 | 4.9 | 29 | 9 | 141859 | 41234 | 100624 | 141859 | 30 | 480 | 141.84 |  |  |  | 141.859 | 14185.9
KATOWICE | 7 | 17.8 | 6.7 | 31 | 10.1 | 160207 | 60146 | 100061 | 160207 | 31 | 492 | 160.1952 |  |  |  | 160.207 | 16020.7
KATOWICE | 8 | 17.7 | 8.2 | 30.6 | 10.3 | 126137 | 41147 | 84989 | 126137 | 31 | 448 | 126.1568 |  |  |  | 126.137 | 12613.7
KATOWICE | 9 | 13 | 1.7 | 26 | 4 | 93641 | 29391 | 64250 | 93641 | 30 | 374 | 93.6496 |  |  |  | 93.641 | 9364.1
KATOWICE | 10 | 9.3 | -2.6 | 23.3 | 0.4 | 55661 | 18010 | 37650 | 55661 | 31 | 317 | 55.6652 |  |  |  | 55.661 | 5566.1
KATOWICE | 11 | 4.2 | -4.6 | 15.6 | -4.8 | 30294 | 7548 | 22746 | 30294 | 30 | 253 | 30.2841 |  |  |  | 30.294 | 3029.4
KATOWICE | 12 | -2 | -17.2 | 8.7 | -11.7 | 23499 | 4655 | 18843 | 23499 | 31 | 248 | 23.5104 |  |  |  | 23.499 | 2349.9
KIELCE | KIELCE |  | 50.8333 | [5 empty] | 1019689 | 1019.689 |  | kW/h |  |  |  | 1019.689 | 101968.9
KIELCE | 1 | -1.2 | -19.5 | 10.6 | -11.3 | 29986 | 8359 | 21627 | 29986 | 31 | 248 | 29.9832 |  |  |  | 29.986 | 2998.6 | Średnia roczna temperatura termometru suchego: 7,5
KIELCE | 2 | -2.1 | -16.9 | 11.1 | -11.6 | 31306 | 7029 | 24277 | 31306 | 28 | 268 | 31.3024 |  |  |  | 31.306 | 3130.6 | Minimalna średnia miesięczna temperatura termometru suchego: -2,1
KIELCE | 3 | 0.5 | -12.4 | 15.9 | -9.9 | 72104 | 24683 | 47421 | 72104 | 31 | 359 | 72.0872 |  |  |  | 72.104 | 7210.4 | Maksymalna średnia miesięczna temperatura termometru suchego: 17,7
KIELCE | 4 | 7.5 | -3.3 | 19.1 | -1.5 | 99298 | 28536 | 70761 | 99298 | 30 | 413 | 99.2852 |  |  |  | 99.298 | 9929.8 | Roczna amplituda średniej miesięcznej temperatury termometru suchego: 9,9
KIELCE | 5 | 13 | 3 | 23.9 | 4.1 | 147249 | 56998 | 90250 | 147249 | 31 | 484 | 147.2328 |  |  |  | 147.249 | 14724.9
KIELCE | 6 | 15.2 | 3.5 | 29.6 | 7.3 | 148686 | 53170 | 95515 | 148686 | 30 | 480 | 148.704 |  |  |  | 148.686 | 14868.6
KIELCE | 7 | 17.7 | 6.5 | 29.7 | 10.4 | 152492 | 55628 | 96864 | 152492 | 31 | 494 | 152.4978 |  |  |  | 152.492 | 15249.2
KIELCE | 8 | 16 | 2.4 | 32 | 7.9 | 124853 | 41250 | 83603 | 124853 | 31 | 443 | 124.8374 |  |  |  | 124.853 | 12485.3
KIELCE | 9 | 12.7 | 0.5 | 24.7 | 4.3 | 81643 | 22257 | 59386 | 81643 | 30 | 372 | 81.654 |  |  |  | 81.643 | 8164.3
KIELCE | 10 | 8.5 | -1.5 | 20.7 | -0.1 | 51619 | 15080 | 36539 | 51619 | 31 | 316 | 51.6344 |  |  |  | 51.619 | 5161.9
KIELCE | 11 | 2.3 | -12.8 | 12.1 | -5.2 | 21757 | 2701 | 19055 | 21757 | 30 | 248 | 21.7496 |  |  |  | 21.757 | 2175.7
KIELCE | 12 | 0 | -9.9 | 10.6 | -9.2 | 20595 | 3236 | 17358 | 20595 | 31 | 248 | 20.584 |  |  |  | 20.595 | 2059.5
KŁODZKO | KŁODZKO |  | 50.4333 | [5 empty] | 981588 | 981.588 |  | kW/h |  |  |  | 981.588 | 98158.8
KŁODZKO | 1 | -0.6 | -13.4 | 6.2 | -10.7 | 30471 | 8191 | 22280 | 30471 | 31 | 258 | 30.4698 |  |  |  | 30.471 | 3047.1 | Średnia roczna temperatura termometru suchego: 7,7
KŁODZKO | 2 | -1.6 | -20.3 | 6.6 | -11.2 | 37591 | 11542 | 26048 | 37591 | 28 | 266 | 37.5858 |  |  |  | 37.591 | 3759.1 | Minimalna średnia miesięczna temperatura termometru suchego: -1,6
KŁODZKO | 3 | 4.5 | -5.4 | 18 | -4.6 | 72778 | 19669 | 53108 | 72778 | 31 | 365 | 72.781 |  |  |  | 72.778 | 7277.8 | Maksymalna średnia miesięczna temperatura termometru suchego: 16,8
KŁODZKO | 4 | 7.3 | -4.2 | 23.6 | -1.7 | 103419 | 24534 | 78885 | 103419 | 30 | 416 | 103.4176 |  |  |  | 103.419 | 10341.9 | Roczna amplituda średniej miesięcznej temperatury termometru suchego: 9,2
KŁODZKO | 5 | 13.8 | 1.8 | 25.8 | 5.3 | 148185 | 58939 | 89246 | 148185 | 31 | 474 | 148.1724 |  |  |  | 148.185 | 14818.5
KŁODZKO | 6 | 14.7 | 2.6 | 27.9 | 7.5 | 145962 | 55327 | 90635 | 145962 | 30 | 500 | 145.95 |  |  |  | 145.962 | 14596.2
KŁODZKO | 7 | 16.8 | 7.3 | 31.9 | 9.7 | 147502 | 42379 | 105122 | 147502 | 31 | 483 | 147.5082 |  |  |  | 147.502 | 14750.2
KŁODZKO | 8 | 16.7 | 5 | 30.1 | 8.8 | 122824 | 36984 | 85840 | 122824 | 31 | 448 | 122.8416 |  |  |  | 122.824 | 12282.4
KŁODZKO | 9 | 12.7 | 2.3 | 24.7 | 4.2 | 82274 | 23886 | 58387 | 82274 | 30 | 372 | 82.2864 |  |  |  | 82.274 | 8227.4
KŁODZKO | 10 | 8.1 | -3.6 | 21.1 | -0.4 | 52272 | 9919 | 42352 | 52272 | 31 | 317 | 52.2733 |  |  |  | 52.272 | 5227.2
KŁODZKO | 11 | 1.7 | -18.5 | 10.4 | -6.8 | 27445 | 5646 | 21799 | 27445 | 30 | 262 | 27.4576 |  |  |  | 27.445 | 2744.5
KŁODZKO | 12 | -1.4 | -17.4 | 10 | -10.6 | 23686 | 5369 | 18317 | 23686 | 31 | 224 | 23.6768 |  |  |  | 23.686 | 2368.6
KOŁOBRZEG | KOŁOBRZEG |  | 54.1833 | [5 empty] | 994409 | 994.409 |  | kW/h |  |  |  | 994.409 | 99440.9
KOŁOBRZEG | 1 | 0.7 | -8.3 | 6.2 | -7.6 | 18742 | 1878 | 16864 | 18742 | 31 | 219 |  |  |  |  | 18.742 | 1874.2 | Średnia roczna temperatura termometru suchego: 8,4
KOŁOBRZEG | 2 | 2.6 | -2.1 | 8.1 | -6 | 27515 | 5269 | 22245 | 27515 | 28 | 251 |  |  |  |  | 27.515 | 2751.5 | Minimalna średnia miesięczna temperatura termometru suchego: 0,7
KOŁOBRZEG | 3 | 4.3 | -1.5 | 14.9 | -4.5 | 58651 | 17663 | 40987 | 58651 | 31 | 336 |  |  |  |  | 58.651 | 5865.1 | Maksymalna średnia miesięczna temperatura termometru suchego: 16,5
KOŁOBRZEG | 4 | 5 | 0.6 | 16 | -4.3 | 91388 | 30734 | 60654 | 91388 | 30 | 387 |  |  |  |  | 91.388 | 9138.8 | Roczna amplituda średniej miesięcznej temperatury termometru suchego: 7,9
KOŁOBRZEG | 5 | 11.9 | 3.7 | 24.6 | 3.6 | 132129 | 43278 | 88851 | 132129 | 31 | 455 |  |  |  |  | 132.129 | 13212.9
KOŁOBRZEG | 6 | 13.9 | 8 | 28.9 | 7 | 114890 | 26078 | 88812 | 114890 | 30 | 450 |  |  |  |  | 114.89 | 11489
KOŁOBRZEG | 7 | 15.7 | 9.9 | 29.5 | 9.1 | 122355 | 31091 | 91264 | 122355 | 31 | 465 |  |  |  |  | 122.355 | 12235.5
KOŁOBRZEG | 8 | 16.5 | 9.4 | 28.2 | 8.9 | 110876 | 29135 | 81741 | 110876 | 31 | 413 |  |  |  |  | 110.876 | 11087.6
KOŁOBRZEG | 9 | 13.3 | 6.2 | 22.6 | 5.8 | 65503 | 10376 | 55127 | 65503 | 30 | 347 |  |  |  |  | 65.503 | 6550.3
KOŁOBRZEG | 10 | 8 | -1.2 | 16.6 | -1 | 45709 | 12067 | 33641 | 45709 | 31 | 292 |  |  |  |  | 45.709 | 4570.9
KOŁOBRZEG | 11 | 5.9 | -0.3 | 16.7 | -2.2 | 23120 | 4390 | 18729 | 23120 | 30 | 231 |  |  |  |  | 23.12 | 2312
KOŁOBRZEG | 12 | 2.5 | -5.7 | 13.2 | -5.2 | 15182 | 0 | 15182 | 15182 | 31 | 217 |  |  |  |  | 15.182 | 1518.2
KOSZALIN | KOSZALIN |  | 54.2 | [5 empty] | 826060 | 826.06 |  | kW/h |  |  |  | 826.06 | 82606
KOSZALIN | 1 | -0.8 | -16.5 | 7.6 | -10.2 | 21674 | 1661 | 20013 | 21674 | 31 | 221 | 21.6801 |  |  |  | 21.674 | 2167.4 | Średnia roczna temperatura termometru suchego: 8,0
KOSZALIN | 2 | -0.8 | -10.2 | 5.1 | -9.9 | 26597 | 6894 | 19702 | 26597 | 28 | 250 | 26.6 |  |  |  | 26.597 | 2659.7 | Minimalna średnia miesięczna temperatura termometru suchego: -0,8
KOSZALIN | 3 | 4.3 | -2.1 | 13.7 | -5 | 55514 | 13447 | 42066 | 55514 | 31 | 337 | 55.5039 |  |  |  | 55.514 | 5551.4 | Maksymalna średnia miesięczna temperatura termometru suchego: 16,7
KOSZALIN | 4 | 6.1 | -2.5 | 17.3 | -3 | 79893 | 22899 | 56994 | 79893 | 30 | 386 | 79.902 |  |  |  | 79.893 | 7989.3 | Roczna amplituda średniej miesięcznej temperatury termometru suchego: 8,7
KOSZALIN | 5 | 11.6 | 1.3 | 27.1 | 2.8 | 126716 | 43487 | 83229 | 126716 | 31 | 455 | 126.7175 |  |  |  | 126.716 | 12671.6
KOSZALIN | 6 | 13.3 | 0.6 | 24 | 5.4 | 127111 | 35528 | 91583 | 127111 | 30 | 450 | 127.125 |  |  |  | 127.111 | 12711.1
KOSZALIN | 7 | 16.7 | 10.4 | 27.7 | 9.6 | 127868 | 37513 | 90355 | 127868 | 31 | 465 | 127.875 |  |  |  | 127.868 | 12786.8
KOSZALIN | 8 | 16.2 | 7.6 | 27.7 | 8.6 | 109704 | 29248 | 80456 | 109704 | 31 | 412 | 109.7156 |  |  |  | 109.704 | 10970.4
KOSZALIN | 9 | 14.1 | 4.6 | 24.6 | 6 | 72946 | 20568 | 52378 | 72946 | 30 | 347 | 72.9394 |  |  |  | 72.946 | 7294.6
KOSZALIN | 10 | 9.1 | -0.4 | 17.6 | 1 | 40909 | 8126 | 32783 | 40909 | 31 | 293 | 40.9028 |  |  |  | 40.909 | 4090.9
KOSZALIN | 11 | 3.6 | -5.5 | 11.4 | -4.9 | 22122 | 4119 | 18003 | 22122 | 30 | 230 | 22.126 |  |  |  | 22.122 | 2212.2
KOSZALIN | 12 | 2 | -6 | 10.8 | -6 | 16291 | 0 | 16291 | 16291 | 31 | 217 | 16.2967 |  |  |  | 16.291 | 1629.1
KRAKÓW | KRAKÓW |  | 50.0833 | [5 empty] | 827345 | 827.345 |  | kW/h |  |  |  | 827.345 | 82734.5
KRAKÓW | 1 | -1.3 | -16.5 | 12.5 | -10.9 | 27217 | 5758 | 21458 | 27217 | 31 | 252 | 29.14 |  |  |  | 27.217 | 2721.7 | Średnia roczna temperatura termometru suchego: 8,2
KRAKÓW | 2 | -2.6 | -20.2 | 9 | -12 | 37262 | 11566 | 25696 | 37262 | 28 | 270 | 47.6 |  |  |  | 37.262 | 3726.2 | Minimalna średnia miesięczna temperatura termometru suchego: -2,6
KRAKÓW | 3 | 3.2 | -6.1 | 15.2 | -5.7 | 66879 | 15127 | 51752 | 66879 | 31 | 368 | 82.15 |  |  |  | 66.879 | 6687.9 | Maksymalna średnia miesięczna temperatura termometru suchego: 18,2
KRAKÓW | 4 | 8.3 | -1.8 | 22.1 | -0.7 | 107159 | 38728 | 68431 | 107159 | 30 | 418 | 111.3 |  |  |  | 107.159 | 10715.9 | Roczna amplituda średniej miesięcznej temperatury termometru suchego: 10,4
KRAKÓW | 5 | 13.4 | 4.1 | 23.6 | 4.7 | 160845 | 71186 | 89659 | 160845 | 31 | 487 | 150.66 |  |  |  | 160.845 | 16084.5
KRAKÓW | 6 | 18.2 | 8.8 | 32.9 | 11 | 162168 | 62371 | 99797 | 162168 | 30 | 480 | 145.8 |  |  |  | 162.168 | 16216.8
KRAKÓW | 7 | 17.5 | 8 | 29.3 | 9.9 | 155488 | 52235 | 103252 | 155488 | 31 | 496 | 157.48 |  |  |  | 155.488 | 15548.8
KRAKÓW | 8 | 17.5 | 9.1 | 31.9 | 10 | 130632 | 52314 | 78318 | 130632 | 31 | 449 | 131.1 |  |  |  | 130.632 | 13063.2
KRAKÓW | 9 | 13.8 | 4.1 | 26.5 | 5.6 | 87335 | 24826 | 62508 | 87335 | 30 | 378 | 89.9 |  |  |  | 87.335 | 8733.5
KRAKÓW | 10 | 9.3 | -1.6 | 23.8 | 1 | 54470 | 13640 | 40829 | 54470 | 31 | 321 | 56.7 |  |  |  | 54.47 | 5447
KRAKÓW | 11 | 1.9 | -15.9 | 18.5 | -7.3 | 30835 | 7732 | 23103 | 30835 | 30 | 253 | 29.76 |  |  |  | 30.835 | 3083.5
KRAKÓW | 12 | -0.8 | -12.5 | 13.3 | -10.2 | 25242 | 7041 | 18201 | 25242 | 31 | 248 | 21 |  |  |  | 25.242 | 2524.2
LEGNICA | LEGNICA |  | 51.2 | [5 empty] | 1045532 | 1045.532 |  | kW/h |  |  |  | 1045.532 | 104553.2
LEGNICA | 1 | 1.8 | -15.4 | 15.9 | -7 | 25052 | 5505 | 19546 | 25052 | 31 | 247 |  |  |  |  | 25.052 | 2505.2 | Średnia roczna temperatura termometru suchego: 9,0
LEGNICA | 2 | -0.8 | -18.6 | 7.3 | -10.1 | 31363 | 8260 | 23103 | 31363 | 28 | 261 |  |  |  |  | 31.363 | 3136.3 | Minimalna średnia miesięczna temperatura termometru suchego: -0,8
LEGNICA | 3 | 4.4 | -3.7 | 18.2 | -4.9 | 65766 | 19328 | 46437 | 65766 | 31 | 361 |  |  |  |  | 65.766 | 6576.6 | Maksymalna średnia miesięczna temperatura termometru suchego: 18,5
LEGNICA | 4 | 8.1 | -5.1 | 20.7 | -0.2 | 93516 | 27626 | 65890 | 93516 | 30 | 410 |  |  |  |  | 93.516 | 9351.6 | Roczna amplituda średniej miesięcznej temperatury termometru suchego: 9,6
LEGNICA | 5 | 13.2 | 0.4 | 26.8 | 5.2 | 133443 | 46983 | 86460 | 133443 | 31 | 465 |  |  |  |  | 133.443 | 13344.3
LEGNICA | 6 | 16.5 | 6.5 | 31.2 | 9.7 | 139240 | 50137 | 89103 | 139240 | 30 | 478 |  |  |  |  | 139.24 | 13924
LEGNICA | 7 | 18.5 | 9.1 | 34.9 | 11.6 | 138087 | 40270 | 97817 | 138087 | 31 | 473 |  |  |  |  | 138.087 | 13808.7
LEGNICA | 8 | 17.8 | 7.6 | 30.3 | 10.3 | 125955 | 41061 | 84894 | 125955 | 31 | 443 |  |  |  |  | 125.955 | 12595.5
LEGNICA | 9 | 13.3 | 1.6 | 25.5 | 6.2 | 67388 | 10278 | 57109 | 67388 | 30 | 367 |  |  |  |  | 67.388 | 6738.8
LEGNICA | 10 | 9.3 | -3.1 | 20.8 | 0.5 | 53851 | 18103 | 35748 | 53851 | 31 | 312 |  |  |  |  | 53.851 | 5385.1
LEGNICA | 11 | 4 | -6.6 | 17.1 | -4 | 23408 | 5225 | 18182 | 23408 | 30 | 258 |  |  |  |  | 23.408 | 2340.8
LEGNICA | 12 | 1.7 | -10.9 | 15.5 | -7 | 21222 | 4128 | 17093 | 21222 | 31 | 217 |  |  |  |  | 21.222 | 2122.2
LESZNO | LESZNO |  | 51.8333 | [5 empty] | 918291 | 918.291 |  | kW/h |  |  |  | 918.291 | 91829.1
LESZNO | 1 | -0.4 | -13.5 | 9.4 | -9.5 | 21942 | 4650 | 17291 | 21942 | 31 | 242 | 21.9494 |  |  |  | 21.942 | 2194.2 | Średnia roczna temperatura termometru suchego: 7,7
LESZNO | 2 | -4.3 | -19.3 | 7.1 | -15.1 | 35055 | 13808 | 21247 | 35055 | 28 | 257 | 35.0548 |  |  |  | 35.055 | 3505.5 | Minimalna średnia miesięczna temperatura termometru suchego: -4,3
LESZNO | 3 | -0.2 | -9.5 | 9.7 | -9.9 | 61206 | 19606 | 41599 | 61206 | 31 | 357 | 61.1898 |  |  |  | 61.206 | 6120.6 | Maksymalna średnia miesięczna temperatura termometru suchego: 17,1
LESZNO | 4 | 6.8 | -5.3 | 19.8 | -1.8 | 87579 | 27129 | 60450 | 87579 | 30 | 404 | 87.5872 |  |  |  | 87.579 | 8757.9 | Roczna amplituda średniej miesięcznej temperatury termometru suchego: 10,7
LESZNO | 5 | 12.7 | 1.8 | 23.2 | 5.3 | 117360 | 36147 | 81213 | 117360 | 31 | 465 | 117.366 |  |  |  | 117.36 | 11736
LESZNO | 6 | 17.1 | 5.4 | 32.9 | 9.9 | 134625 | 43917 | 90707 | 134625 | 30 | 470 | 134.608 |  |  |  | 134.625 | 13462.5
LESZNO | 7 | 16.3 | 4 | 29.4 | 8.6 | 139116 | 52291 | 86825 | 139116 | 31 | 466 | 139.101 |  |  |  | 139.116 | 13911.6
LESZNO | 8 | 17 | 5.8 | 28.9 | 9.5 | 112152 | 34719 | 77433 | 112152 | 31 | 438 | 112.1718 |  |  |  | 112.152 | 11215.2
LESZNO | 9 | 13.4 | 1.7 | 27.1 | 5.8 | 73984 | 22775 | 51208 | 73984 | 30 | 364 | 74.0012 |  |  |  | 73.984 | 7398.4
LESZNO | 10 | 8.3 | -3.2 | 21.2 | 0 | 41770 | 11559 | 30210 | 41770 | 31 | 308 | 41.7648 |  |  |  | 41.77 | 4177
LESZNO | 11 | 4.9 | -5.2 | 14.9 | -4 | 26816 | 7465 | 19350 | 26816 | 30 | 252 | 26.8128 |  |  |  | 26.816 | 2681.6
LESZNO | 12 | 1.4 | -11.3 | 13.4 | -7.7 | 20295 | 3048 | 17247 | 20295 | 31 | 217 | 20.2895 |  |  |  | 20.295 | 2029.5
LUBLIN | LUBLIN |  | 51.14 | [5 empty] | 871900 | 871.9 |  | kW/h |  |  |  | 871.9 | 87190
LUBLIN | 1 | -2.6 | -13.3 | 7 | -12.1 | 23826 | 4194 | 19632 | 23826 | 31 | 248 | 23.8328 |  |  |  | 23.826 | 2382.6 | Średnia roczna temperatura termometru suchego: 7,7
LUBLIN | 2 | -1.9 | -13.5 | 6.6 | -11.4 | 30712 | 8383 | 22329 | 30712 | 28 | 265 | 30.7135 |  |  |  | 30.712 | 3071.2 | Minimalna średnia miesięczna temperatura termometru suchego: -2,6
LUBLIN | 3 | 3.2 | -10 | 18.1 | -5.7 | 62222 | 14522 | 47699 | 62222 | 31 | 356 | 62.2288 |  |  |  | 62.222 | 6222.2 | Maksymalna średnia miesięczna temperatura termometru suchego: 16,9
LUBLIN | 4 | 9.2 | -5.2 | 24 | 0.3 | 101953 | 36945 | 65007 | 101953 | 30 | 409 | 101.9637 |  |  |  | 101.953 | 10195.3 | Roczna amplituda średniej miesięcznej temperatury termometru suchego: 9,8
LUBLIN | 5 | 14.4 | 3.4 | 26.5 | 7.3 | 130681 | 38243 | 92437 | 130681 | 31 | 480 | 130.704 |  |  |  | 130.681 | 13068.1
LUBLIN | 6 | 16.2 | 8.1 | 30.3 | 7.6 | 162357 | 65677 | 96679 | 162357 | 30 | 480 | 162.336 |  |  |  | 162.357 | 16235.7
LUBLIN | 7 | 16.9 | 6 | 29.3 | 8.7 | 153205 | 53891 | 99313 | 153205 | 31 | 496 | 153.2144 |  |  |  | 153.205 | 15320.5
LUBLIN | 8 | 16.9 | 6.2 | 29.4 | 8.5 | 133617 | 52903 | 80713 | 133617 | 31 | 437 | 133.6346 |  |  |  | 133.617 | 13361.7
LUBLIN | 9 | 12.8 | 2.4 | 24.2 | 4 | 83332 | 24164 | 59167 | 83332 | 30 | 370 | 83.324 |  |  |  | 83.332 | 8333.2
LUBLIN | 10 | 8.5 | -2.8 | 22.6 | 0.3 | 47717 | 14209 | 33508 | 47717 | 31 | 314 | 47.728 |  |  |  | 47.717 | 4771.7
LUBLIN | 11 | 1.3 | -17.7 | 14.5 | -7.5 | 25356 | 6268 | 19088 | 25356 | 30 | 244 | 25.3516 |  |  |  | 25.356 | 2535.6
LUBLIN | 12 | -2.1 | -17.7 | 9.9 | -11.5 | 19789 | 3159 | 16629 | 19789 | 31 | 248 | 19.7904 |  |  |  | 19.789 | 1978.9
ŁEBA | ŁEBA |  | 54.5 | [5 empty] | 974767 | 974.767 |  | kW/h |  |  |  | 974.767 | 97476.7
ŁEBA | 1 | -0.4 | -11.7 | 7.8 | -9.7 | 19765 | 1164 | 18600 | 19765 | 31 | 223 | 19.7578 |  |  |  | 19.765 | 1976.5 | Średnia roczna temperatura termometru suchego: 7,8
ŁEBA | 2 | -0.3 | -13.8 | 6.5 | -9.4 | 27602 | 4391 | 23211 | 27602 | 28 | 243 | 27.6048 |  |  |  | 27.602 | 2760.2 | Minimalna średnia miesięczna temperatura termometru suchego: -0,4
ŁEBA | 3 | 3.3 | -3.4 | 9.3 | -5.7 | 52093 | 9455 | 42637 | 52093 | 31 | 334 | 52.104 |  |  |  | 52.093 | 5209.3 | Maksymalna średnia miesięczna temperatura termometru suchego: 17,3
ŁEBA | 4 | 5.9 | -2.3 | 25.5 | -3.2 | 84094 | 18793 | 65300 | 84094 | 30 | 381 | 84.0867 |  |  |  | 84.094 | 8409.4 | Roczna amplituda średniej miesięcznej temperatury termometru suchego: 8,9
ŁEBA | 5 | 10.8 | 0.3 | 24.4 | 2.1 | 129298 | 41259 | 88039 | 129298 | 31 | 447 | 129.3171 |  |  |  | 129.298 | 12929.8
ŁEBA | 6 | 14.7 | 8.8 | 31.3 | 7.1 | 126015 | 32481 | 93534 | 126015 | 30 | 450 | 126 |  |  |  | 126.015 | 12601.5
ŁEBA | 7 | 17 | 7.6 | 28.1 | 9.3 | 138353 | 43331 | 95022 | 138353 | 31 | 458 | 138.3618 |  |  |  | 138.353 | 13835.3
ŁEBA | 8 | 17.3 | 6 | 29.7 | 9.1 | 117169 | 33851 | 83318 | 117169 | 31 | 412 | 117.1728 |  |  |  | 117.169 | 11716.9
ŁEBA | 9 | 13.2 | 4.4 | 22.1 | 5.4 | 68892 | 14893 | 53999 | 68892 | 30 | 342 | 68.8788 |  |  |  | 68.892 | 6889.2
ŁEBA | 10 | 10 | 0.6 | 24.6 | 1.5 | 44093 | 11073 | 33020 | 44093 | 31 | 289 | 44.1014 |  |  |  | 44.093 | 4409.3
ŁEBA | 11 | 2.6 | -6.2 | 9.5 | -6.3 | 22922 | 2826 | 20095 | 22922 | 30 | 226 | 22.9164 |  |  |  | 22.922 | 2292.2
ŁEBA | 12 | 0.1 | -11.6 | 5.6 | -8.6 | 17090 | 0 | 17090 | 17090 | 31 | 217 | 17.0996 |  |  |  | 17.09 | 1709
ŁÓDZ | ŁÓDZ |  | 51.46 | [5 empty] | 847386 | 847.386 |  | kW/h |  |  |  | 847.386 | 84738.6
ŁÓDZ | 1 | -1 | -12.5 | 7.4 | -11.1 | 27962 | 8582 | 19379 | 27962 | 31 | 248 | 27.9744 |  |  |  | 27.962 | 2796.2 | Średnia roczna temperatura termometru suchego: 8,2
ŁÓDZ | 2 | -1 | -12 | 7.9 | -10.3 | 31503 | 9991 | 21512 | 31503 | 28 | 262 | 31.4924 |  |  |  | 31.503 | 3150.3 | Minimalna średnia miesięczna temperatura termometru suchego: -1,0
ŁÓDZ | 3 | 3.3 | -7.3 | 14.3 | -7.1 | 73137 | 26236 | 46900 | 73137 | 31 | 354 | 73.1364 |  |  |  | 73.137 | 7313.7 | Maksymalna średnia miesięczna temperatura termometru suchego: 17,9
ŁÓDZ | 4 | 7.6 | -1.6 | 20.1 | -1.6 | 99324 | 28615 | 70709 | 99324 | 30 | 406 | 99.3076 |  |  |  | 99.324 | 9932.4 | Roczna amplituda średniej miesięcznej temperatury termometru suchego: 9,5
ŁÓDZ | 5 | 13.5 | -0.9 | 27.7 | 4.7 | 155522 | 70624 | 84898 | 155522 | 31 | 471 | 155.5242 |  |  |  | 155.522 | 15552.2
ŁÓDZ | 6 | 16.6 | 7 | 28.5 | 8.5 | 150700 | 49804 | 100895 | 150700 | 30 | 480 | 150.72 |  |  |  | 150.7 | 15070
ŁÓDZ | 7 | 17.5 | 8.4 | 32.2 | 9.6 | 146603 | 51205 | 95397 | 146603 | 31 | 483 | 146.5905 |  |  |  | 146.603 | 14660.3
ŁÓDZ | 8 | 17.9 | 7.8 | 34.3 | 10.2 | 124786 | 41757 | 83029 | 124786 | 31 | 437 | 124.8072 |  |  |  | 124.786 | 12478.6
ŁÓDZ | 9 | 12.9 | 2.9 | 25.9 | 5.2 | 76655 | 19231 | 57424 | 76655 | 30 | 364 | 76.6584 |  |  |  | 76.655 | 7665.5
ŁÓDZ | 10 | 6.6 | -4.4 | 18.1 | -2.8 | 51570 | 15902 | 35668 | 51570 | 31 | 308 | 51.5592 |  |  |  | 51.57 | 5157
ŁÓDZ | 11 | 3.8 | -3.8 | 10.9 | -3.8 | 22963 | 4312 | 18650 | 22963 | 30 | 248 | 22.9648 |  |  |  | 22.963 | 2296.3
ŁÓDZ | 12 | 0.7 | -6.2 | 10 | -7.6 | 17769 | 2070 | 15698 | 17769 | 31 | 247 | 17.7593 |  |  |  | 17.769 | 1776.9
MIKOŁAJKI | MIKOŁAJKI |  | 53.8 | [5 empty] | 978494 | 978.494 |  | kW/h |  |  |  | 978.494 | 97849.4
MIKOŁAJKI | 1 | -3.9 | -19 | 5 | -14.1 | 22895 | 3885 | 19010 | 22895 | 31 | 247 | 22.8969 |  |  |  | 22.895 | 2289.5 | Średnia roczna temperatura termometru suchego: 7,1
MIKOŁAJKI | 2 | -2.3 | -11.2 | 6.6 | -12.1 | 31131 | 10429 | 20702 | 31131 | 28 | 246 | 31.119 |  |  |  | 31.131 | 3113.1 | Minimalna średnia miesięczna temperatura termometru suchego: -3,9
MIKOŁAJKI | 3 | 3 | -4.3 | 13.4 | -6.8 | 63010 | 16711 | 46298 | 63010 | 31 | 340 | 63.002 |  |  |  | 63.01 | 6301 | Maksymalna średnia miesięczna temperatura termometru suchego: 17,4
MIKOŁAJKI | 4 | 5.1 | -4.9 | 16.7 | -4.3 | 90857 | 28798 | 62058 | 90857 | 30 | 389 | 90.8704 |  |  |  | 90.857 | 9085.7 | Roczna amplituda średniej miesięcznej temperatury termometru suchego: 10,6
MIKOŁAJKI | 5 | 13.6 | -0.1 | 24.9 | 5.3 | 128183 | 41157 | 87025 | 128183 | 31 | 440 | 128.172 |  |  |  | 128.183 | 12818.3
MIKOŁAJKI | 6 | 15.5 | 7.5 | 26.2 | 8.1 | 118473 | 29058 | 89415 | 118473 | 30 | 476 | 118.4764 |  |  |  | 118.473 | 11847.3
MIKOŁAJKI | 7 | 17.4 | 8.7 | 30.3 | 10 | 131531 | 37495 | 94036 | 131531 | 31 | 456 | 131.5104 |  |  |  | 131.531 | 13153.1
MIKOŁAJKI | 8 | 16.5 | 8 | 29.4 | 9 | 108881 | 31016 | 77864 | 108881 | 31 | 421 | 108.8706 |  |  |  | 108.881 | 10888.1
MIKOŁAJKI | 9 | 10.7 | 1.5 | 25.3 | 2.4 | 70512 | 14866 | 55646 | 70512 | 30 | 348 | 70.5048 |  |  |  | 70.512 | 7051.2
MIKOŁAJKI | 10 | 8.3 | -1.8 | 18.4 | -1.2 | 48444 | 14960 | 33484 | 48444 | 31 | 296 | 48.4552 |  |  |  | 48.444 | 4844.4
MIKOŁAJKI | 11 | 2.7 | -4.2 | 11.3 | -5.4 | 20090 | 3230 | 16859 | 20090 | 30 | 240 | 20.088 |  |  |  | 20.09 | 2009
MIKOŁAJKI | 12 | -1 | -11 | 8.5 | -9.6 | 16164 | 0 | 16163 | 16164 | 31 | 230 | 16.169 |  |  |  | 16.164 | 1616.4
NOWY SĄCZ | NOWY SĄCZ |  | 49.37 | [5 empty] | 850171 | 850.171 |  | kW/h |  |  |  | 850.171 | 85017.1
NOWY SĄCZ | 1 | 0.5 | -11.7 | 11 | -9.8 | 35901 | 12752 | 23149 | 35901 | 31 | 252 | 35.91 |  |  |  | 35.901 | 3590.1 | Średnia roczna temperatura termometru suchego: 8,5
NOWY SĄCZ | 2 | 0.8 | -9.7 | 10.1 | -9.2 | 44005 | 14469 | 29535 | 44005 | 28 | 273 | 44.0076 |  |  |  | 44.005 | 4400.5 | Minimalna średnia miesięczna temperatura termometru suchego: 0,5
NOWY SĄCZ | 3 | 2.9 | -7.3 | 19.7 | -6.6 | 76231 | 23429 | 52801 | 76231 | 31 | 371 | 76.2405 |  |  |  | 76.231 | 7623.1 | Maksymalna średnia miesięczna temperatura termometru suchego: 19,7
NOWY SĄCZ | 4 | 8.3 | -1.6 | 25.1 | 0.2 | 102126 | 23527 | 78598 | 102126 | 30 | 422 | 102.124 |  |  |  | 102.126 | 10212.6 | Roczna amplituda średniej miesięcznej temperatury termometru suchego: 9,6
NOWY SĄCZ | 5 | 12.7 | 3.8 | 23.5 | 4.2 | 153440 | 58079 | 95360 | 153440 | 31 | 492 | 153.4548 |  |  |  | 153.44 | 15344
NOWY SĄCZ | 6 | 15.1 | 5.8 | 26.4 | 7.7 | 154988 | 52092 | 102895 | 154988 | 30 | 480 | 154.992 |  |  |  | 154.988 | 15498.8
NOWY SĄCZ | 7 | 19.7 | 10 | 32.2 | 12.6 | 157291 | 55910 | 101380 | 157291 | 31 | 496 | 157.2816 |  |  |  | 157.291 | 15729.1
NOWY SĄCZ | 8 | 16.6 | 7.4 | 29.6 | 9.2 | 132647 | 51702 | 80944 | 132647 | 31 | 455 | 132.6325 |  |  |  | 132.647 | 13264.7
NOWY SĄCZ | 9 | 13.6 | 0.2 | 30.3 | 5.3 | 92049 | 36315 | 55733 | 92049 | 30 | 381 | 92.0496 |  |  |  | 92.049 | 9204.9
NOWY SĄCZ | 10 | 7.5 | -6.2 | 20 | -1.8 | 58797 | 16318 | 42479 | 58797 | 31 | 324 | 58.806 |  |  |  | 58.797 | 5879.7
NOWY SĄCZ | 11 | 3 | -8 | 15.5 | -5.4 | 27173 | 5638 | 21535 | 27173 | 30 | 256 | 27.1616 |  |  |  | 27.173 | 2717.3
NOWY SĄCZ | 12 | 0.7 | -7.3 | 11.4 | -8.9 | 26866 | 6499 | 20367 | 26866 | 31 | 248 | 26.8584 |  |  |  | 26.866 | 2686.6
OLSZTYN | OLSZTYN |  | 53.47 | [5 empty] | 1061514 | 1061.514 |  | kW/h |  |  |  | 1061.514 | 106151.4
OLSZTYN | 1 | -3.6 | -17.3 | 3.8 | -13.2 | 18759 | 2006 | 16752 | 18759 | 31 | 241 | 18.7498 |  |  |  | 18.759 | 1875.9 | Średnia roczna temperatura termometru suchego: 6,9
OLSZTYN | 2 | -2.9 | -14.1 | 3.4 | -13.4 | 34446 | 13373 | 21073 | 34446 | 28 | 247 | 34.4565 |  |  |  | 34.446 | 3444.6 | Minimalna średnia miesięczna temperatura termometru suchego: -3,6
OLSZTYN | 3 | 2.5 | -5.9 | 13.8 | -7.4 | 58795 | 19241 | 39553 | 58795 | 31 | 340 | 58.786 |  |  |  | 58.795 | 5879.5 | Maksymalna średnia miesięczna temperatura termometru suchego: 17,7
OLSZTYN | 4 | 5.5 | -2.3 | 15.9 | -3.5 | 88034 | 27368 | 60665 | 88034 | 30 | 389 | 88.0307 |  |  |  | 88.034 | 8803.4 | Roczna amplituda średniej miesięcznej temperatury termometru suchego: 10,7
OLSZTYN | 5 | 10.9 | -3.2 | 26.8 | 1 | 144266 | 60416 | 83849 | 144266 | 31 | 446 | 144.281 |  |  |  | 144.266 | 14426.6
OLSZTYN | 6 | 15.4 | 4.3 | 31 | 7.8 | 129507 | 41847 | 87659 | 129507 | 30 | 453 | 129.5127 |  |  |  | 129.507 | 12950.7
OLSZTYN | 7 | 17.7 | 8.7 | 28.1 | 9.7 | 137774 | 45889 | 91885 | 137774 | 31 | 455 | 137.774 |  |  |  | 137.774 | 13777.4
OLSZTYN | 8 | 16.5 | 5.4 | 27.9 | 7.8 | 116430 | 32491 | 83938 | 116430 | 31 | 421 | 116.4486 |  |  |  | 116.43 | 11643
OLSZTYN | 9 | 12.8 | 2.4 | 24.1 | 4.2 | 73914 | 21930 | 51984 | 73914 | 30 | 348 | 73.9152 |  |  |  | 73.914 | 7391.4
OLSZTYN | 10 | 6.3 | -5.1 | 16.2 | -2.7 | 42676 | 11120 | 31555 | 42676 | 31 | 296 | 42.6832 |  |  |  | 42.676 | 4267.6
OLSZTYN | 11 | 1.9 | -7.7 | 11.4 | -6.6 | 20953 | 4566 | 16387 | 20953 | 30 | 240 | 20.952 |  |  |  | 20.953 | 2095.3
OLSZTYN | 12 | -0.5 | -6.8 | 4.9 | -9.4 | 17818 | 261 | 17557 | 17818 | 31 | 218 | 17.8106 |  |  |  | 17.818 | 1781.8
OPOLE | OPOLE |  | 50.6667 | [5 empty] | 883372 | 883.372 |  | kW/h |  |  |  | 883.372 | 88337.2
OPOLE | 1 | -0.6 | -11 | 8.7 | -10.1 | 27787 | 6108 | 21679 | 27787 | 31 | 255 | 27.795 |  |  |  | 27.787 | 2778.7 | Średnia roczna temperatura termometru suchego: 8,9
OPOLE | 2 | -0.2 | -9.3 | 8.3 | -9.8 | 37760 | 14071 | 23688 | 37760 | 28 | 265 | 37.7625 |  |  |  | 37.76 | 3776 | Minimalna średnia miesięczna temperatura termometru suchego: -0,6
OPOLE | 3 | 4.3 | -4.8 | 19.3 | -5.7 | 77789 | 23820 | 53968 | 77789 | 31 | 364 | 77.7868 |  |  |  | 77.789 | 7778.9 | Maksymalna średnia miesięczna temperatura termometru suchego: 18,4
OPOLE | 4 | 8.9 | -0.9 | 22.6 | 0 | 105266 | 33249 | 72017 | 105266 | 30 | 414 | 105.2802 |  |  |  | 105.266 | 10526.6 | Roczna amplituda średniej miesięcznej temperatury termometru suchego: 9,5
OPOLE | 5 | 12.9 | 0.6 | 28.2 | 3.8 | 151063 | 57700 | 93362 | 151063 | 31 | 478 | 151.048 |  |  |  | 151.063 | 15106.3
OPOLE | 6 | 17.7 | 8.5 | 32 | 10.9 | 147852 | 56077 | 91774 | 147852 | 30 | 480 | 147.84 |  |  |  | 147.852 | 14785.2
OPOLE | 7 | 16.9 | 7.7 | 28.3 | 9.3 | 146981 | 48795 | 98185 | 146981 | 31 | 487 | 146.9766 |  |  |  | 146.981 | 14698.1
OPOLE | 8 | 18.4 | 8.7 | 31.3 | 11 | 126393 | 40476 | 85917 | 126393 | 31 | 447 | 126.4116 |  |  |  | 126.393 | 12639.3
OPOLE | 9 | 13.9 | 3.8 | 26.5 | 4.5 | 95096 | 36081 | 59015 | 95096 | 30 | 371 | 95.0873 |  |  |  | 95.096 | 9509.6
OPOLE | 10 | 9.4 | -2 | 21.9 | 1.3 | 46770 | 7832 | 38937 | 46770 | 31 | 315 | 46.7775 |  |  |  | 46.77 | 4677
OPOLE | 11 | 4.7 | -6.4 | 14.7 | -4.5 | 29546 | 7722 | 21823 | 29546 | 30 | 256 | 29.5424 |  |  |  | 29.546 | 2954.6
OPOLE | 12 | 0.3 | -11.6 | 11.9 | -9 | 22051 | 4721 | 17330 | 22051 | 31 | 248 | 22.0472 |  |  |  | 22.051 | 2205.1
PIŁA | PIŁA |  | 51.57 | [5 empty] | 1014354 | 1014.354 |  | kW/h |  |  |  | 1014.354 | 101435.4
PIŁA | 1 | -0.3 | -13 | 8.9 | -9.8 | 23855 | 5625 | 18230 | 23855 | 31 | 228 | 23.8488 |  |  |  | 23.855 | 2385.5 | Średnia roczna temperatura termometru suchego: 8,3
PIŁA | 2 | -0.3 | -15.6 | 10.2 | -9.1 | 27029 | 4773 | 22256 | 27029 | 28 | 253 | 27.0204 |  |  |  | 27.029 | 2702.9 | Minimalna średnia miesięczna temperatura termometru suchego: -0,6
PIŁA | 3 | 3 | -12.7 | 20.5 | -6.1 | 56754 | 11800 | 44953 | 56754 | 31 | 345 | 56.7525 |  |  |  | 56.754 | 5675.4 | Maksymalna średnia miesięczna temperatura termometru suchego: 17,4
PIŁA | 4 | 7.8 | -5.6 | 20.1 | -1.7 | 99270 | 30645 | 68625 | 99270 | 30 | 394 | 99.288 |  |  |  | 99.27 | 9927 | Roczna amplituda średniej miesięcznej temperatury termometru suchego: 9,0
PIŁA | 5 | 14.2 | -1.9 | 25.2 | 5.4 | 145488 | 57897 | 87591 | 145488 | 31 | 462 | 145.4838 |  |  |  | 145.488 | 14548.8
PIŁA | 6 | 15.9 | 3.6 | 31.7 | 7.7 | 142857 | 46933 | 95923 | 142857 | 30 | 450 | 142.875 |  |  |  | 142.857 | 14285.7
PIŁA | 7 | 16.3 | 5.6 | 29.5 | 8.8 | 132348 | 33624 | 98723 | 132348 | 31 | 465 | 132.339 |  |  |  | 132.348 | 13234.8
PIŁA | 8 | 17.4 | 5.3 | 32.7 | 8.9 | 118636 | 36743 | 81893 | 118636 | 31 | 424 | 118.6352 |  |  |  | 118.636 | 11863.6
PIŁA | 9 | 12.8 | -1.1 | 28.2 | 4.6 | 73853 | 20215 | 53638 | 73853 | 30 | 354 | 73.8444 |  |  |  | 73.853 | 7385.3
PIŁA | 10 | 10.1 | 0.1 | 20.6 | 2.2 | 44859 | 11237 | 33621 | 44859 | 31 | 300 | 44.85 |  |  |  | 44.859 | 4485.9
PIŁA | 11 | 3.7 | -6 | 11.4 | -4.6 | 20954 | 3503 | 17451 | 20954 | 30 | 239 | 20.9603 |  |  |  | 20.954 | 2095.4
PIŁA | 12 | -0.6 | -18.2 | 11.8 | -9.3 | 16583 | 478 | 16104 | 16583 | 31 | 217 | 16.5788 |  |  |  | 16.583 | 1658.3
POZNAŃ | POZNAŃ |  | 52.24 | [5 empty] | 902486 | 902.486 |  | kW/h |  |  |  | 902.486 | 90248.6
POZNAŃ | 1 | 0.2 | -10.5 | 9.8 | -9.7 | 26123 | 6882 | 19241 | 26123 | 31 | 235 | 26.132 |  |  |  | 26.123 | 2612.3
POZNAŃ | 2 | -1.8 | -14.6 | 13.1 | -11.6 | 35757 | 9558 | 26199 | 35757 | 28 | 256 | 35.7632 |  |  |  | 35.757 | 3575.7
POZNAŃ | 3 | 2.7 | -15.2 | 17.9 | -7.4 | 71678 | 28927 | 42750 | 71678 | 31 | 351 | 71.6742 |  |  |  | 71.678 | 7167.8
POZNAŃ | 4 | 8.3 | -4 | 20.1 | -1.3 | 104355 | 33906 | 70449 | 104355 | 30 | 399 | 104.3385 |  |  |  | 104.355 | 10435.5
POZNAŃ | 5 | 13 | 2.2 | 24.3 | 4.1 | 143561 | 55509 | 88052 | 143561 | 31 | 465 | 143.5455 |  |  |  | 143.561 | 14356.1
POZNAŃ | 6 | 16.8 | 5.5 | 33.7 | 8.7 | 149279 | 46375 | 102904 | 149279 | 30 | 450 | 149.265 |  |  |  | 149.279 | 14927.9
POZNAŃ | 7 | 18.3 | 9.2 | 29.1 | 10.8 | 141631 | 40695 | 100935 | 141631 | 31 | 465 | 141.639 |  |  |  | 141.631 | 14163.1
POZNAŃ | 8 | 18.4 | 6.8 | 35.2 | 11 | 116520 | 33506 | 83014 | 116520 | 31 | 431 | 116.5424 |  |  |  | 116.52 | 11652
POZNAŃ | 9 | 13.5 | 4.1 | 23.8 | 4.9 | 81621 | 22760 | 58860 | 81621 | 30 | 359 | 81.6366 |  |  |  | 81.621 | 8162.1
POZNAŃ | 10 | 7 | -5.3 | 21.2 | -2 | 45552 | 9420 | 36131 | 45552 | 31 | 304 | 45.5392 |  |  |  | 45.552 | 4555.2
POZNAŃ | 11 | 2.2 | -8.7 | 9.4 | -6.9 | 26381 | 6609 | 19772 | 26381 | 30 | 247 | 26.3796 |  |  |  | 26.381 | 2638.1
POZNAŃ | 12 | -0.1 | -15.6 | 12.9 | -8.6 | 18375 | 1630 | 16745 | 18375 | 31 | 217 | 18.3799 |  |  |  | 18.375 | 1837.5
RACIBÓRZ | RACIBÓRZ |  | 50.0833 | [5 empty] | 960833 | 960.833 |  | kW/h |  |  |  | 960.833 | 96083.3
RACIBÓRZ | 1 | -0.1 | -10.9 | 8.2 | -10.1 | 31078 | 10640 | 20438 | 31078 | 31 | 258 | 31.089 |  |  |  | 31.078 | 3107.8 | Średnia roczna temperatura termometru suchego: 8,6
RACIBÓRZ | 2 | -0.8 | -13.5 | 7.3 | -10.6 | 40352 | 14203 | 26149 | 40352 | 28 | 269 | 40.35 |  |  |  | 40.352 | 4035.2 | Minimalna średnia miesięczna temperatura termometru suchego: -0,8
RACIBÓRZ | 3 | 5.4 | -3 | 19.2 | -3.6 | 72015 | 19778 | 52236 | 72015 | 31 | 368 | 72.0176 |  |  |  | 72.015 | 7201.5 | Maksymalna średnia miesięczna temperatura termometru suchego: 17,8
RACIBÓRZ | 4 | 8.8 | -0.6 | 22.6 | -0.1 | 111550 | 43310 | 68239 | 111550 | 30 | 419 | 111.5378 |  |  |  | 111.55 | 11155 | Roczna amplituda średniej miesięcznej temperatury termometru suchego: 9,3
RACIBÓRZ | 5 | 13.6 | 0.5 | 26.3 | 4.5 | 173161 | 91241 | 81919 | 173161 | 31 | 483 | 173.1555 |  |  |  | 173.161 | 17316.1
RACIBÓRZ | 6 | 16 | 6.9 | 26.9 | 9 | 147920 | 55318 | 92602 | 147920 | 30 | 480 | 147.936 |  |  |  | 147.92 | 14792
RACIBÓRZ | 7 | 17.7 | 5.8 | 30.6 | 10.2 | 156600 | 63027 | 93572 | 156600 | 31 | 492 | 156.6036 |  |  |  | 156.6 | 15660
RACIBÓRZ | 8 | 17.8 | 6 | 31.2 | 9.1 | 150273 | 74534 | 75739 | 150273 | 31 | 452 | 150.29 |  |  |  | 150.273 | 15027.3
RACIBÓRZ | 9 | 14.4 | 3.1 | 26.2 | 5.9 | 91910 | 38089 | 53821 | 91910 | 30 | 376 | 91.8944 |  |  |  | 91.91 | 9191
RACIBÓRZ | 10 | 9.2 | -1.9 | 23.4 | 1.3 | 50707 | 12979 | 37728 | 50707 | 31 | 319 | 50.721 |  |  |  | 50.707 | 5070.7
RACIBÓRZ | 11 | 2.3 | -11.9 | 16.8 | -7.6 | 33874 | 10602 | 23271 | 33874 | 30 | 258 | 33.8754 |  |  |  | 33.874 | 3387.4
RACIBÓRZ | 12 | -0.5 | -12 | 11.2 | -10.3 | 27286 | 7457 | 19829 | 27286 | 31 | 248 | 27.28 |  |  |  | 27.286 | 2728.6
RZESZÓW | RZESZÓW |  | 50.02 | [5 empty] | 1086726 | 1086.726 |  | kW/h |  |  |  | 1086.726 | 108672.6
RZESZÓW | 1 | -4.6 | -18.1 | 8.4 | -15.7 | 31069 | 8536 | 22532 | 31069 | 31 | 248 | 31.0744 |  |  |  | 31.069 | 3106.9 | Średnia roczna temperatura termometru suchego: 7,5
RZESZÓW | 2 | 0.3 | -10.3 | 8 | -9.3 | 41850 | 13522 | 28327 | 41850 | 28 | 272 | 41.8608 |  |  |  | 41.85 | 4185 | Minimalna średnia miesięczna temperatura termometru suchego: -4,6
RZESZÓW | 3 | 1 | -11.3 | 16.1 | -9.3 | 74457 | 23233 | 51224 | 74457 | 31 | 363 | 74.4513 |  |  |  | 74.457 | 7445.7 | Maksymalna średnia miesięczna temperatura termometru suchego: 17,7
RZESZÓW | 4 | 8 | -2.1 | 20.3 | -1 | 109832 | 38411 | 71421 | 109832 | 30 | 418 | 109.8504 |  |  |  | 109.832 | 10983.2 | Roczna amplituda średniej miesięcznej temperatury termometru suchego: 11,1
RZESZÓW | 5 | 12.5 | 0.1 | 24.6 | 3.7 | 150230 | 55215 | 95014 | 150230 | 31 | 492 | 150.2076 |  |  |  | 150.23 | 15023
RZESZÓW | 6 | 16.8 | 6.7 | 28.7 | 8.7 | 163370 | 67721 | 95648 | 163370 | 30 | 480 | 163.392 |  |  |  | 163.37 | 16337
RZESZÓW | 7 | 16.9 | 8 | 30.8 | 9.4 | 149869 | 48701 | 101168 | 149869 | 31 | 496 | 149.8912 |  |  |  | 149.869 | 14986.9
RZESZÓW | 8 | 17.7 | 7.8 | 30.8 | 9.8 | 134342 | 55117 | 79225 | 134342 | 31 | 450 | 134.325 |  |  |  | 134.342 | 13434.2
RZESZÓW | 9 | 14.3 | 3.8 | 28 | 7.1 | 84780 | 26330 | 58449 | 84780 | 30 | 376 | 84.788 |  |  |  | 84.78 | 8478
RZESZÓW | 10 | 6.8 | -6.4 | 20.6 | -2.9 | 55840 | 15952 | 39887 | 55840 | 31 | 321 | 55.854 |  |  |  | 55.84 | 5584
RZESZÓW | 11 | 2 | -15.4 | 16 | -6.7 | 30192 | 8339 | 21853 | 30192 | 30 | 252 | 30.1896 |  |  |  | 30.192 | 3019.2
RZESZÓW | 12 | -1.2 | -16.7 | 10.9 | -10.9 | 25504 | 6142 | 19362 | 25504 | 31 | 248 | 25.4944 |  |  |  | 25.504 | 2550.4
SANDOMIERZ | SANDOMIERZ |  | 50.6833 | [5 empty] | 1051335 | 1051.335 |  | kW/h |  |  |  | 1051.335 | 105133.5
SANDOMIERZ | 1 | -1.1 | -20.8 | 9.2 | -11.7 | 31933 | 9769 | 22164 | 31933 | 31 | 248 | 31.9424 |  |  |  | 31.933 | 3193.3 | Średnia roczna temperatura termometru suchego: 8,3
SANDOMIERZ | 2 | -1.5 | -10.6 | 6.5 | -12.4 | 40044 | 12751 | 27292 | 40044 | 28 | 269 | 40.0541 |  |  |  | 40.044 | 4004.4 | Minimalna średnia miesięczna temperatura termometru suchego: -1,5
SANDOMIERZ | 3 | 3.5 | -4.1 | 13.8 | -5.8 | 68994 | 14510 | 54484 | 68994 | 31 | 360 | 69.012 |  |  |  | 68.994 | 6899.4 | Maksymalna średnia miesięczna temperatura termometru suchego: 17,6
SANDOMIERZ | 4 | 8.4 | -0.2 | 21 | -1 | 110119 | 39382 | 70737 | 110119 | 30 | 414 | 110.124 |  |  |  | 110.119 | 11011.9 | Roczna amplituda średniej miesięcznej temperatury termometru suchego: 9,5
SANDOMIERZ | 5 | 14.9 | 1 | 28.1 | 6.4 | 148015 | 55066 | 92948 | 148015 | 31 | 486 | 148.0356 |  |  |  | 148.015 | 14801.5
SANDOMIERZ | 6 | 16.1 | 7.5 | 26.6 | 8.2 | 159576 | 63794 | 95782 | 159576 | 30 | 480 | 159.552 |  |  |  | 159.576 | 15957.6
SANDOMIERZ | 7 | 17.4 | 6.4 | 30.5 | 9.3 | 157974 | 57814 | 100160 | 157974 | 31 | 496 | 157.976 |  |  |  | 157.974 | 15797.4
SANDOMIERZ | 8 | 17.6 | 9.2 | 29.1 | 8.7 | 147107 | 64438 | 82668 | 147107 | 31 | 443 | 147.1203 |  |  |  | 147.107 | 14710.7
SANDOMIERZ | 9 | 13.1 | 4.2 | 24.4 | 4.4 | 89413 | 23757 | 65656 | 89413 | 30 | 373 | 89.4081 |  |  |  | 89.413 | 8941.3
SANDOMIERZ | 10 | 8.1 | -1.5 | 22.4 | -0.9 | 53139 | 13009 | 40130 | 53139 | 31 | 317 | 53.1292 |  |  |  | 53.139 | 5313.9
SANDOMIERZ | 11 | 2.9 | -2.4 | 13.9 | -6.6 | 30012 | 8421 | 21591 | 30012 | 30 | 248 | 30.008 |  |  |  | 30.012 | 3001.2
SANDOMIERZ | 12 | -0.3 | -8.8 | 10.8 | -9.9 | 23533 | 3884 | 19648 | 23533 | 31 | 248 | 23.5352 |  |  |  | 23.533 | 2353.3
SUWAŁKI | SUWAŁKI |  | 54.06 | [5 empty] | 1059859 | 1059.859 |  | kW/h |  |  |  | 1059.859 | 105985.9
SUWAŁKI | 1 | -5.3 | -26.2 | 2.7 | -15.5 | 20664 | 3324 | 17339 | 20664 | 31 | 248 | 20.6584 |  |  |  | 20.664 | 2066.4 | Średnia roczna temperatura termometru suchego: 6,3
SUWAŁKI | 2 | -4.9 | -17.6 | 5.4 | -14.8 | 28321 | 8448 | 19872 | 28321 | 28 | 245 | 28.322 |  |  |  | 28.321 | 2832.1 | Minimalna średnia miesięczna temperatura termometru suchego: -5,3
SUWAŁKI | 3 | 1.3 | -6.8 | 11.3 | -8.3 | 52036 | 11563 | 40472 | 52036 | 31 | 338 | 52.052 |  |  |  | 52.036 | 5203.6 | Maksymalna średnia miesięczna temperatura termometru suchego: 16,1
SUWAŁKI | 4 | 6.8 | -3.1 | 25 | -3 | 91635 | 28826 | 62809 | 91635 | 30 | 386 | 91.6364 |  |  |  | 91.635 | 9163.5 | Roczna amplituda średniej miesięcznej temperatury termometru suchego: 10,7
SUWAŁKI | 5 | 13.6 | -0.2 | 27.3 | 4.6 | 133561 | 51505 | 82056 | 133561 | 31 | 434 | 133.5418 |  |  |  | 133.561 | 13356.1
SUWAŁKI | 6 | 15.7 | 5.4 | 32.5 | 8.3 | 130421 | 40592 | 89828 | 130421 | 30 | 473 | 130.4061 |  |  |  | 130.421 | 13042.1
SUWAŁKI | 7 | 16.1 | 7 | 32.4 | 8.1 | 124814 | 28472 | 96342 | 124814 | 31 | 448 | 124.8128 |  |  |  | 124.814 | 12481.4
SUWAŁKI | 8 | 15.6 | 5.3 | 30.7 | 7.5 | 112558 | 37635 | 74923 | 112558 | 31 | 418 | 112.5674 |  |  |  | 112.558 | 11255.8
SUWAŁKI | 9 | 12.4 | 2.4 | 24.8 | 3.9 | 72570 | 19828 | 52741 | 72570 | 30 | 346 | 72.5562 |  |  |  | 72.57 | 7257
SUWAŁKI | 10 | 6.8 | -3.2 | 20.6 | -1.7 | 39210 | 7682 | 31527 | 39210 | 31 | 293 | 39.2034 |  |  |  | 39.21 | 3921
SUWAŁKI | 11 | 0.1 | -10.9 | 6.7 | -8.5 | 18719 | 3024 | 15694 | 18719 | 30 | 240 | 18.72 |  |  |  | 18.719 | 1871.9
SUWAŁKI | 12 | -2.3 | -14.9 | 8.6 | -11.1 | 12998 | 0 | 12998 | 12998 | 31 | 228 | 12.996 |  |  |  | 12.998 | 1299.8
SZCZECIN | SZCZECIN |  | 53.26 | [5 empty] | 837507 | 837.507 |  | kW/h |  |  |  | 837.507 | 83750.7
SZCZECIN | 1 | 1.1 | -10.6 | 8.2 | -8.6 | 23804 | 4657 | 19146 | 23804 | 31 | 225 | 20.46 |  |  |  | 23.804 | 2380.4 | Średnia roczna temperatura termometru suchego: 8,8
SZCZECIN | 2 | -0.2 | -9.6 | 7.1 | -10.2 | 33753 | 12122 | 21630 | 33753 | 28 | 252 | 37.8 |  |  |  | 33.753 | 3375.3 | Minimalna średnia miesięczna temperatura termometru suchego: -0,2
SZCZECIN | 3 | 4 | -13.5 | 20.1 | -4.9 | 57296 | 11681 | 45615 | 57296 | 31 | 344 | 83.08 |  |  |  | 57.296 | 5729.6 | Maksymalna średnia miesięczna temperatura termometru suchego: 17,6
SZCZECIN | 4 | 7.8 | -2.3 | 18.9 | -1.5 | 91110 | 26890 | 64219 | 91110 | 30 | 390 | 126.6 |  |  |  | 91.11 | 9111 | Roczna amplituda średniej miesięcznej temperatury termometru suchego: 8,9
SZCZECIN | 5 | 12.7 | 1.2 | 23.3 | 4 | 127053 | 43801 | 83251 | 127053 | 31 | 464 | 183.52 |  |  |  | 127.053 | 12705.3
SZCZECIN | 6 | 15.9 | 5.9 | 29.7 | 8.1 | 131130 | 37761 | 93368 | 131130 | 30 | 450 | 173.4 |  |  |  | 131.13 | 13113
SZCZECIN | 7 | 17.6 | 10.6 | 29.4 | 10.7 | 127728 | 31321 | 96407 | 127728 | 31 | 465 | 177.63 |  |  |  | 127.728 | 12772.8
SZCZECIN | 8 | 17.5 | 7.5 | 30 | 9.9 | 115323 | 31351 | 83971 | 115323 | 31 | 421 | 137.4 |  |  |  | 115.323 | 11532.3
SZCZECIN | 9 | 13.9 | 6.6 | 24.2 | 6.1 | 68449 | 13536 | 54912 | 68449 | 30 | 352 | 100.44 |  |  |  | 68.449 | 6844.9
SZCZECIN | 10 | 8 | -3 | 20.4 | -1 | 44641 | 9699 | 34942 | 44641 | 31 | 298 | 56.1 |  |  |  | 44.641 | 4464.1
SZCZECIN | 11 | 4.9 | -3.8 | 16.3 | -3.6 | 23058 | 3632 | 19426 | 23058 | 30 | 237 | 25.73 |  |  |  | 23.058 | 2305.8
SZCZECIN | 12 | 2 | -6.9 | 13.8 | -7 | 19644 | 602 | 19041 | 19644 | 31 | 217 | 15.3 |  |  |  | 19.644 | 1964.4
ŚWINOUJŚCIE | ŚWINOUJŚCIE |  | 53.9167 | [5 empty] | 862989 | 862.989 |  | kW/h |  |  |  | 862.989 | 86298.9
ŚWINOUJŚCIE | 1 | 0.5 | -9.4 | 10.3 | -9.9 | 26875 | 3425 | 23450 | 26875 | 31 |  | 26.8842 |  |  |  | 26.875 | 2687.5 | Średnia roczna temperatura termometru suchego: 8,9
ŚWINOUJŚCIE | 2 | 0.9 | -8.9 | 10.4 | -9.1 | 33417 | 7744 | 25672 | 33417 | 28 |  | 33.4081 |  |  |  | 33.417 | 3341.7 | Minimalna średnia miesięczna temperatura termometru suchego: 0,5
ŚWINOUJŚCIE | 3 | 4.6 | -0.6 | 13.1 | -5 | 63791 | 16440 | 47350 | 63791 | 31 |  | 63.784 |  |  |  | 63.791 | 6379.1 | Maksymalna średnia miesięczna temperatura termometru suchego: 17,4
ŚWINOUJŚCIE | 4 | 6.8 | 0.6 | 19.3 | -2.6 | 91880 | 27211 | 64669 | 91880 | 30 |  | 91.8784 |  |  |  | 91.88 | 9188 | Roczna amplituda średniej miesięcznej temperatury termometru suchego: 8,5
ŚWINOUJŚCIE | 5 | 11.7 | 2.6 | 26.8 | 1.9 | 150432 | 65566 | 84866 | 150432 | 31 |  | 150.4143 |  |  |  | 150.432 | 15043.2
ŚWINOUJŚCIE | 6 | 16 | 5.5 | 30.9 | 7.3 | 156738 | 65355 | 91383 | 156738 | 30 |  | 156.735 |  |  |  | 156.738 | 15673.8
ŚWINOUJŚCIE | 7 | 16.8 | 10 | 26 | 8.9 | 141364 | 43090 | 98274 | 141364 | 31 |  | 141.36 |  |  |  | 141.364 | 14136.4
ŚWINOUJŚCIE | 8 | 17.4 | 8.1 | 27.8 | 8.5 | 132701 | 44841 | 87860 | 132701 | 31 |  | 132.6894 |  |  |  | 132.701 | 13270.1
ŚWINOUJŚCIE | 9 | 13.9 | 7 | 22.8 | 4.3 | 89092 | 33111 | 55981 | 89092 | 30 |  | 89.0997 |  |  |  | 89.092 | 8909.2
ŚWINOUJŚCIE | 10 | 11 | 3.4 | 18.8 | 2 | 47885 | 11463 | 36422 | 47885 | 31 |  | 47.8926 |  |  |  | 47.885 | 4788.5
ŚWINOUJŚCIE | 11 | 5.2 | -2.7 | 14.8 | -4 | 27304 | 4911 | 22393 | 27304 | 30 |  | 27.3076 |  |  |  | 27.304 | 2730.4
ŚWINOUJŚCIE | 12 | 2.2 | -4 | 12 | -7.5 | 22901 | 224 | 22677 | 22901 | 31 |  | 22.8935 |  |  |  | 22.901 | 2290.1
TARNÓW | TARNÓW |  | 50.01 | [5 empty] | 984380 | 984.38 |  | kW/h |  |  |  | 984.38 | 98438
TARNÓW | 1 | -0.8 | -10.4 | 8.1 | -10.4 | 30076 | 9029 | 21047 | 30076 | 31 | 249 | 30.0792 |  |  |  | 30.076 | 3007.6 | Średnia roczna temperatura termometru suchego: 8,9
TARNÓW | 2 | -0.7 | -10 | 10.1 | -11 | 42496 | 15398 | 27097 | 42496 | 28 | 273 | 42.5061 |  |  |  | 42.496 | 4249.6 | Minimalna średnia miesięczna temperatura termometru suchego: -0,8
TARNÓW | 3 | 6.6 | -4.5 | 21.1 | -2.9 | 75604 | 25478 | 50126 | 75604 | 31 | 366 | 75.6156 |  |  |  | 75.604 | 7560.4 | Maksymalna średnia miesięczna temperatura termometru suchego: 17,6
TARNÓW | 4 | 8.4 | -5.9 | 22.9 | -0.1 | 105884 | 42535 | 63348 | 105884 | 30 | 418 | 105.8794 |  |  |  | 105.884 | 10588.4 | Roczna amplituda średniej miesięcznej temperatury termometru suchego: 9,2
TARNÓW | 5 | 14.1 | 1.5 | 26.6 | 5.4 | 158020 | 68720 | 89300 | 158020 | 31 | 490 | 158.025 |  |  |  | 158.02 | 15802
TARNÓW | 6 | 16.5 | 5.9 | 29.1 | 8.2 | 164378 | 67339 | 97039 | 164378 | 30 | 480 | 164.4 |  |  |  | 164.378 | 16437.8
TARNÓW | 7 | 17 | 8.3 | 31.4 | 9.4 | 154003 | 62646 | 91357 | 154003 | 31 | 496 | 154.008 |  |  |  | 154.003 | 15400.3
TARNÓW | 8 | 17.6 | 5.5 | 31.6 | 9.1 | 153362 | 73399 | 79962 | 153362 | 31 | 451 | 153.34 |  |  |  | 153.362 | 15336.2
TARNÓW | 9 | 14.2 | 6 | 29 | 7 | 81578 | 27317 | 54261 | 81578 | 30 | 378 | 81.5724 |  |  |  | 81.578 | 8157.8
TARNÓW | 10 | 11.1 | 2.9 | 22 | 2.8 | 56645 | 19060 | 37585 | 56645 | 31 | 321 | 56.6565 |  |  |  | 56.645 | 5664.5
TARNÓW | 11 | 3.7 | -6.3 | 15 | -3.8 | 25891 | 5549 | 20342 | 25891 | 30 | 252 | 25.8804 |  |  |  | 25.891 | 2589.1
TARNÓW | 12 | -0.3 | -9.9 | 10.6 | -9.6 | 23614 | 4765 | 18849 | 23614 | 31 | 248 | 23.6096 |  |  |  | 23.614 | 2361.4
TORUŃ | TORUŃ |  | 53.02 | [5 empty] | 1071551 | 1071.551 |  | kW/h |  |  |  | 1071.551 | 107155.1
TORUŃ | 1 | -0.7 | -16.9 | 8.6 | -9.9 | 19684 | 3723 | 15961 | 19684 | 31 | 237 | 19.6947 |  |  |  | 19.684 | 1968.4 | Średnia roczna temperatura termometru suchego: 8,1
TORUŃ | 2 | -0.9 | -16.9 | 8.9 | -10.2 | 27271 | 3851 | 23419 | 27271 | 28 | 254 | 27.2796 |  |  |  | 27.271 | 2727.1 | Minimalna średnia miesięczna temperatura termometru suchego: -0,9
TORUŃ | 3 | 3.3 | -6.4 | 15.6 | -6.3 | 58825 | 15492 | 43333 | 58825 | 31 | 345 | 58.8225 |  |  |  | 58.825 | 5882.5 | Maksymalna średnia miesięczna temperatura termometru suchego: 17,2
TORUŃ | 4 | 6.8 | -4.9 | 18.2 | -2.3 | 93463 | 30270 | 63193 | 93463 | 30 | 396 | 93.456 |  |  |  | 93.463 | 9346.3 | Roczna amplituda średniej miesięcznej temperatury termometru suchego: 9,1
TORUŃ | 5 | 13.6 | 0.8 | 25.6 | 4.7 | 139312 | 48013 | 91299 | 139312 | 31 | 457 | 139.2936 |  |  |  | 139.312 | 13931.2
TORUŃ | 6 | 17.2 | 5.9 | 33.5 | 10.2 | 127306 | 29021 | 98284 | 127306 | 30 | 450 | 127.305 |  |  |  | 127.306 | 12730.6
TORUŃ | 7 | 17 | 7 | 28.6 | 9.7 | 134899 | 33211 | 101688 | 134899 | 31 | 465 | 134.8965 |  |  |  | 134.899 | 13489.9
TORUŃ | 8 | 16.3 | 6.4 | 32.6 | 8.6 | 106454 | 23947 | 82506 | 106454 | 31 | 424 | 106.4664 |  |  |  | 106.454 | 10645.4
TORUŃ | 9 | 13.6 | 3.8 | 26.3 | 5.2 | 73596 | 17527 | 56069 | 73596 | 30 | 355 | 73.5915 |  |  |  | 73.596 | 7359.6
TORUŃ | 10 | 7.7 | -6.8 | 19.7 | -1 | 42961 | 9991 | 32969 | 42961 | 31 | 301 | 42.9527 |  |  |  | 42.961 | 4296.1
TORUŃ | 11 | 2.4 | -8.9 | 13.1 | -6.7 | 25647 | 6341 | 19306 | 25647 | 30 | 243 | 25.6365 |  |  |  | 25.647 | 2564.7
TORUŃ | 12 | 1.2 | -9.8 | 12.6 | -7.8 | 18491 | 2519 | 15972 | 18491 | 31 | 217 | 18.4884 |  |  |  | 18.491 | 1849.1
WARSZAWA | WARSZAWA |  | 52.13 | [5 empty] | 867909 | 867.909 |  | kW/h |  |  |  | 867.909 | 86790.9
WARSZAWA | 1 | -1.2 | -12.3 | 5.4 | -11.4 | 27501 | 6286 | 21215 | 27501 | 31 | 248 | 26.97 |  |  |  | 27.501 | 2750.1 | Średnia roczna temperatura termometru suchego: 8,2
WARSZAWA | 2 | -0.9 | -9.4 | 7.6 | -11 | 34801 | 9244 | 25556 | 34801 | 28 | 257 | 45.36 |  |  |  | 34.801 | 3480.1 | Minimalna średnia miesięczna temperatura termometru suchego: -1,2
WARSZAWA | 3 | 4.4 | -3.4 | 17.4 | -5.2 | 67515 | 18201 | 49314 | 67515 | 31 | 351 | 78.74 |  |  |  | 67.515 | 6751.5 | Maksymalna średnia miesięczna temperatura termometru suchego: 19,2
WARSZAWA | 4 | 6.3 | -2.9 | 17.6 | -3 | 96048 | 27122 | 68925 | 96048 | 30 | 403 | 109.5 |  |  |  | 96.048 | 9604.8 | Roczna amplituda średniej miesięcznej temperatury termometru suchego: 10,2
WARSZAWA | 5 | 12.2 | -1.2 | 24.5 | 3.5 | 142112 | 49060 | 93052 | 142112 | 31 | 467 | 155.31 |  |  |  | 142.112 | 14211.2
WARSZAWA | 6 | 17.1 | 6.9 | 29.5 | 9 | 154302 | 56518 | 97783 | 154302 | 30 | 480 | 146.1 |  |  |  | 154.302 | 15430.2
WARSZAWA | 7 | 19.2 | 9.2 | 31.3 | 11.2 | 154681 | 53347 | 101333 | 154681 | 31 | 486 | 151.9 |  |  |  | 154.681 | 15468.1
WARSZAWA | 8 | 16.6 | 5.2 | 33.2 | 7.8 | 132302 | 44063 | 88239 | 132302 | 31 | 431 | 127.8 |  |  |  | 132.302 | 13230.2
WARSZAWA | 9 | 12.8 | 3.2 | 22.5 | 4 | 82256 | 20732 | 61523 | 82256 | 30 | 361 | 84.94 |  |  |  | 82.256 | 8225.6
WARSZAWA | 10 | 8.2 | -3.2 | 22.6 | -0.6 | 47150 | 10504 | 36646 | 47150 | 31 | 307 | 51.9 |  |  |  | 47.15 | 4715
WARSZAWA | 11 | 2.9 | -11.7 | 10.7 | -4.7 | 21650 | 3627 | 18022 | 21650 | 30 | 243 | 28.52 |  |  |  | 21.65 | 2165
WARSZAWA | 12 | 0.8 | -9.8 | 10 | -7.2 | 17603 | 2053 | 15549 | 17603 | 31 | 248 | 19.8 |  |  |  | 17.603 | 1760.3
WROCŁAW | WROCŁAW |  | 51.06 | [5 empty] | 977921 | 977.921 |  | kW/h |  |  |  | 977.921 | 97792.1
WROCŁAW | 1 | -0.4 | -12.8 | 9.8 | -9.8 | 24812 | 4987 | 19825 | 24812 | 31 | 250 | 25.73 |  |  |  | 24.812 | 2481.2 | Średnia roczna temperatura termometru suchego: 8,1
WROCŁAW | 2 | -0.7 | -11.2 | 6.5 | -10.6 | 36895 | 12074 | 24820 | 36895 | 28 | 262 | 42.56 |  |  |  | 36.895 | 3689.5 | Minimalna średnia miesięczna temperatura termometru suchego: -1,1
WROCŁAW | 3 | 2.8 | -10.1 | 17.7 | -6.9 | 71510 | 21460 | 50049 | 71510 | 31 | 361 | 79.67 |  |  |  | 71.51 | 7151 | Maksymalna średnia miesięczna temperatura termometru suchego: 17,8
WROCŁAW | 4 | 7.3 | -4.2 | 22.8 | -2.4 | 102623 | 32666 | 69956 | 102623 | 30 | 410 | 115.2 |  |  |  | 102.623 | 10262.3 | Roczna amplituda średniej miesięcznej temperatury termometru suchego: 9,4
WROCŁAW | 5 | 12.7 | 0.2 | 24 | 4.4 | 139016 | 43853 | 95163 | 139016 | 31 | 469 | 153.45 |  |  |  | 139.016 | 13901.6
WROCŁAW | 6 | 17.3 | 8.1 | 31.3 | 10.6 | 144339 | 49808 | 94531 | 144339 | 30 | 480 | 145.2 |  |  |  | 144.339 | 14433.9
WROCŁAW | 7 | 16 | 5.4 | 28.2 | 7.9 | 153278 | 62151 | 91127 | 153278 | 31 | 479 | 158.41 |  |  |  | 153.278 | 15327.8
WROCŁAW | 8 | 17.8 | 6 | 30.9 | 9.6 | 138258 | 53396 | 84862 | 138258 | 31 | 443 | 129 |  |  |  | 138.258 | 13825.8
WROCŁAW | 9 | 13.4 | 3.2 | 25.7 | 5.4 | 82402 | 21919 | 60482 | 82402 | 30 | 368 | 88.97 |  |  |  | 82.402 | 8240.2
WROCŁAW | 10 | 8.9 | -0.7 | 21.4 | 0.6 | 49474 | 10400 | 39073 | 49474 | 31 | 312 | 54.9 |  |  |  | 49.474 | 4947.4
WROCŁAW | 11 | 3.8 | -4.4 | 13 | -4.8 | 27052 | 6524 | 20527 | 27052 | 30 | 258 | 28.53 |  |  |  | 27.052 | 2705.2
WROCŁAW | 12 | -1.1 | -18.8 | 10.9 | -10.5 | 23203 | 4856 | 18346 | 23203 | 31 | 219 | 19.8 |  |  |  | 23.203 | 2320.3
ZAKOPANE | ZAKOPANE |  | 49.18 | [5 empty] | 992862 | 992.862 |  | kW/h |  |  |  | 992.862 | 99286.2
ZAKOPANE | 1 | -2.8 | -16.6 | 8.7 | -13.8 | 37015 | 14299 | 22716 | 37015 | 31 | 255 | 37.026 |  |  |  | 37.015 | 3701.5 | Średnia roczna temperatura termometru suchego: 5,4
ZAKOPANE | 2 | -2.3 | -15.4 | 10.1 | -13 | 45038 | 15015 | 30023 | 45038 | 28 | 273 | 45.045 |  |  |  | 45.038 | 4503.8 | Minimalna średnia miesięczna temperatura termometru suchego: -3,0
ZAKOPANE | 3 | 1.1 | -11.7 | 15.4 | -8.9 | 72480 | 22155 | 50325 | 72480 | 31 | 372 | 72.4656 |  |  |  | 72.48 | 7248 | Maksymalna średnia miesięczna temperatura termometru suchego: 14,3
ZAKOPANE | 4 | 5 | -5.4 | 18.6 | -3.8 | 97489 | 26936 | 70552 | 97489 | 30 | 425 | 97.495 |  |  |  | 97.489 | 9748.9 | Roczna amplituda średniej miesięcznej temperatury termometru suchego: 8,6
ZAKOPANE | 5 | 9.8 | -0.9 | 23.2 | 1.5 | 130317 | 38099 | 92218 | 130317 | 31 | 492 | 130.3308 |  |  |  | 130.317 | 13031.7
ZAKOPANE | 6 | 12.7 | 1.4 | 24.5 | 4.8 | 141998 | 41136 | 100862 | 141998 | 30 | 480 | 141.984 |  |  |  | 141.998 | 14199.8
ZAKOPANE | 7 | 14.3 | 4.6 | 27.2 | 7.1 | 146094 | 44193 | 101900 | 146094 | 31 | 496 | 146.072 |  |  |  | 146.094 | 14609.4
ZAKOPANE | 8 | 13.1 | 4.2 | 25.4 | 5.1 | 127217 | 43457 | 83759 | 127217 | 31 | 458 | 127.2324 |  |  |  | 127.217 | 12721.7
ZAKOPANE | 9 | 11.2 | 0.1 | 24.4 | 2.4 | 88424 | 30675 | 57748 | 88424 | 30 | 383 | 88.4347 |  |  |  | 88.424 | 8842.4
ZAKOPANE | 10 | 4.6 | -9.7 | 21 | -5 | 59841 | 17608 | 42232 | 59841 | 31 | 326 | 59.8536 |  |  |  | 59.841 | 5984.1
ZAKOPANE | 11 | 1.5 | -9.1 | 15.4 | -8 | 31797 | 6584 | 25212 | 31797 | 30 | 259 | 31.8052 |  |  |  | 31.797 | 3179.7
ZAKOPANE | 12 | -3 | -13.1 | 10.3 | -13.5 | 28959 | 7220 | 21739 | 28959 | 31 | 248 | 28.9664 |  |  |  | 28.959 | 2895.9
ZIELONA GÓRA | ZIELONA GÓRA |  | 51.9333 | [5 empty] | 1006669 | 1006.669 |  | kW/h |  |  |  | 1006.669 | 100666.9
ZIELONA GÓRA | 1 | -0.3 | -11.5 | 8.6 | -9.5 | 21991 | 4035 | 17955 | 21991 | 31 | 239 | 21.988 |  |  |  | 21.991 | 2199.1 | Średnia roczna temperatura termometru suchego: 8,2
ZIELONA GÓRA | 2 | -0.7 | -8.7 | 7.7 | -9.8 | 31525 | 9722 | 21803 | 31525 | 28 | 256 | 31.5136 |  |  |  | 31.525 | 3152.5 | Minimalna średnia miesięczna temperatura termometru suchego: -0,7
ZIELONA GÓRA | 3 | 2.9 | -8 | 16.6 | -6.7 | 61971 | 15314 | 46657 | 61971 | 31 | 355 | 61.983 |  |  |  | 61.971 | 6197.1 | Maksymalna średnia miesięczna temperatura termometru suchego: 18,2
ZIELONA GÓRA | 4 | 8.2 | -2.6 | 20.1 | -1 | 99228 | 27139 | 72088 | 99228 | 30 | 402 | 99.2136 |  |  |  | 99.228 | 9922.8 | Roczna amplituda średniej miesięcznej temperatury termometru suchego: 9,5
ZIELONA GÓRA | 5 | 12.8 | 2.9 | 23.8 | 5 | 124117 | 37200 | 86917 | 124117 | 31 | 465 | 124.1085 |  |  |  | 124.117 | 12411.7
ZIELONA GÓRA | 6 | 16.3 | 8 | 29.3 | 8.8 | 132708 | 33737 | 98971 | 132708 | 30 | 450 | 132.705 |  |  |  | 132.708 | 13270.8
ZIELONA GÓRA | 7 | 18.2 | 10.7 | 31.9 | 11.5 | 127934 | 29845 | 98088 | 127934 | 31 | 465 | 127.9215 |  |  |  | 127.934 | 12793.4
ZIELONA GÓRA | 8 | 17.6 | 9.5 | 30.1 | 10.1 | 113023 | 29452 | 83570 | 113023 | 31 | 436 | 113.0112 |  |  |  | 113.023 | 11302.3
ZIELONA GÓRA | 9 | 13.7 | 3.9 | 27.2 | 6.2 | 74997 | 18004 | 56993 | 74997 | 30 | 362 | 75.0064 |  |  |  | 74.997 | 7499.7
ZIELONA GÓRA | 10 | 6.1 | -1.8 | 15.8 | -2.7 | 47525 | 12917 | 34608 | 47525 | 31 | 307 | 47.5236 |  |  |  | 47.525 | 4752.5
ZIELONA GÓRA | 11 | 4 | -2.5 | 10.8 | -4.1 | 23794 | 4282 | 19512 | 23794 | 30 | 249 | 23.8044 |  |  |  | 23.794 | 2379.4
ZIELONA GÓRA | 12 | 0.1 | -12.4 | 10.5 | -8.8 | 19391 | 2018 | 17373 | 19391 | 31 | 217 | 19.3998 |  |  |  | 19.391 | 1939.1
[9 empty] | 878204 | 878.204 |  | kW/h |  |  |  | 0
| Tabela temperatur (MIN,MAX 1970~) | [6 empty] | Uzysk rzeczywisty
| Miasto | Minimalna temperatura | Maksymalna temperatura | Nasłonecznie nominalne | Szerokość | 1011.617 | kW/h | Azymut | Zachód | [5 empty] | Południe | [5 empty] | Wschód
| BIAŁYSTOK | -17.6 | 30.7 | 897.135 | 53.07 | 0 |  | Kąt pochylenia | 90 Z | 75 Z | 60 Z | 45 Z | 30 Z | 15 Z | 0 | 15 W | 30 W | 45 W | 60 W | 75 W | 90 W
| BIELSKO-BIAŁA | -15.5 | 30.5 | 1011.617 | 49.6667 | 1011.617 |  | 0 | 1 | 1 | 1 | 1 | 1 | 1 | 1 | 1 | 1 | 1 | 1 | 1 | 1
| BYDGOSZCZ | -10.8 | 29.5 | 1011.617 | 53.15 | 0 |  | 10 | 1 | 1 | 1 | 1.01 | 1.01 | 1.01 | 1.02 | 1.02 | 1.02 | 1.01 | 1.01 | 1.01 | 0.99
| CZĘSTOCHOWA | -16.3 | 30.4 | 990.685 | 50.75 | 0 |  | 20 | 0.97 | 1 | 1.03 | 1.06 | 1.08 | 1.08 | 1.08 | 1.08 | 1.08 | 1.06 | 1.03 | 1 | 0.97
| ELBLĄG | -16.6 | 28.8 | 900.48 | 54.15 | 0 |  | 30 | 0.96 | 0.99 | 1.03 | 1.06 | 1.13 | 1.13 | 1.14 | 1.13 | 1.13 | 1.06 | 1.03 | 0.99 | 0.96
| GDAŃSK | -12.2 | 30 | 886.35 | 54.2 | 0 |  | 40 | 0.92 | 0.96 | 1 | 1.05 | 1.12 | 1.12 | 1.13 | 1.12 | 1.12 | 1.05 | 1 | 0.96 | 0.92
| GORZÓW WIELKOPOLSKI | -14.5 | 31 | 830.315 | 52.43 | 0 |  | 50 | 0.88 | 0.94 | 0.98 | 1.02 | 1.07 | 1.07 | 1.08 | 1.07 | 1.07 | 1.02 | 0.98 | 0.94 | 0.88
| HEL | -8 | 26.3 | 928.244 | 54.36 | 0 |  | 60 | 0.84 | 0.89 | 0.94 | 0.97 | 1.04 | 1.04 | 1.05 | 1.04 | 1.04 | 0.97 | 0.94 | 0.89 | 0.84
| JELENIA GÓRA | -18.2 | 30.7 | 921.1 | 50.9083 | 0 |  | 70 | 0.79 | 0.84 | 0.88 | 0.92 | 0.98 | 0.98 | 0.98 | 0.98 | 0.98 | 0.92 | 0.88 | 0.84 | 0.79
| KASPROWY WIERCH | -23.3 | 15.3 | 891.915 | 49.13 | 0 |  | 80 | 0.73 | 0.78 | 0.82 | 0.85 | 0.88 | 0.89 | 0.9 | 0.89 | 0.88 | 0.85 | 0.82 | 0.78 | 0.73
| KATOWICE | -19 | 31 | 1019.689 | 50.2333 | 0 |  | 90 | 0.62 | 0.67 | 0.7 | 0.73 | 0.75 | 0.77 | 0.8 | 0.77 | 0.75 | 0.73 | 0.7 | 0.67 | 0.62
| KIELCE | -20 | 30 | 981.588 | 50.8333 | 0 |  | 100% | 0% | 0% | 0% | 0% | 0% | 0% | 0% | 0% | 0% | 0% | 0% | 0% | 0%
| KŁODZKO | -20 | 32 | 994.409 | 50.4333 | 0 |  | 0% | 0% | 0% | 0% | 0% | 0% | 0% | 0% | 0% | 0% | 0% | 0% | 0% | 0%
| KOŁOBRZEG | -8.3 | 29.5 | 826.06 | 54.1833 | 0 |  | 0% | 0% | 0% | 0% | 0% | 0% | 0% | 0% | 0% | 0% | 0% | 0% | 0% | 0%
| KOSZALIN | -16.5 | 27.7 | 827.345 | 54.2 | 0 |  | 0% | 0% | 0% | 0% | 0% | 0% | 0% | 0% | 0% | 0% | 0% | 0% | 0% | 0%
| KRAKÓW | -20.2 | 33 | 1045.532 | 50.0833 | 0 |  | 0% | 0% | 0% | 0% | 0% | 0% | 0% | 0% | 0% | 0% | 0% | 0% | 0% | 0%
| LEGNICA | -18.6 | 34.9 | 918.291 | 51.2 | 0 |  | 0% | 0% | 0% | 0% | 0% | 0% | 0% | 0% | 0% | 0% | 0% | 0% | 0% | 0%
| LESZNO | -19.3 | 32.9 | 871.9 | 51.8333 | 0 |  | 0% | 0% | 0% | 0% | 0% | 0% | 0% | 0% | 0% | 0% | 0% | 0% | 0% | 0%
| LUBLIN | -17.7 | 30.3 | 974.767 | 51.14 | 0 |  | 0% | 0% | 0% | 0% | 0% | 0% | 0% | 0% | 0% | 0% | 0% | 0% | 0% | 0%
| ŁEBA | -13.8 | 29.7 | 847.386 | 54.5 | 0 |  | 0% | 0% | 0% | 0% | 0% | 0% | 0% | 0% | 0% | 0% | 0% | 0% | 0% | 0%
| ŁÓDZ | -12.5 | 34.3 | 978.494 | 51.46 | 0 | Uzysk Stała - % | 0% | 0% | 0% | 0% | 0% | 0% | 0% | 0% | 0% | 0% | 0% | 0% | 0% | 0%
| MIKOŁAJKI | -19 | 30.3 | 850.171 | 53.8 | 0 | 1011.617 | 100% | 0% | 0% | 0% | 0% | 0% | 0% | 0% | 0% | 0% | 0% | 0% | 0% | 0%
| NOWY SĄCZ | -11.7 | 32.2 | 1061.514 | 49.37 | 0 |  | Kąt pochylenia | 90 | 85 | 80 | 75 | 70 | 65 | 60 | 55 | 50 | 45 | 40 | 35 | 30 | 25 | 15 | 10 | 5 | 0
| OLSZTYN | -17.3 | 28.1 | 883.372 | 53.47 | 0 |  | 0 | 1 | 1 | 1 | 1 | 1 | 1 | 1 | 1 | 1 | 1 | 1 | 1 | 1 | 1 | 1 | 1 | 1 | 1
| OPOLE | -11.6 | 31.3 | 1014.354 | 50.6667 | 0 |  | 5 | 1 | 1 | 1 | 1.01 | 1.01 | 1.02 | 1.02 | 1.08 | 1.08 | 1.08 | 1.08 | 1.08 | 1.08 | 1.08 | 1.08 | 1.04 | 1.04 | 1.04
| PIŁA | -15.6 | 31.7 | 902.486 | 51.57 | 0 |  | 10 | 0.99 | 1 | 1.01 | 1.01 | 1.02 | 1.01 | 1.03 | 1.04 | 1.04 | 1.05 | 1.05 | 1.05 | 1.06 | 1.06 | 1.06 | 1.06 | 1.06 | 1.04
| POZNAŃ | -15.2 | 33.7 | 960.833 | 52.24 | 0 |  | 15 | 0.98 | 0.99 | 1 | 1.01 | 1.02 | 1.03 | 1.04 | 1.05 | 1.05 | 1.06 | 1.07 | 1.07 | 1.08 | 1.08 | 1.09 | 1.09 | 1.09 | 1.1
| RACIBÓRZ | -13.5 | 31.2 | 1086.726 | 50.0833 | 0 |  | 20 | 0.97 | 0.98 | 1 | 1.02 | 1.02 | 1.03 | 1.02 | 1.0267 | 1.0267 | 1.0433 | 1.0567 | 1.0567 | 1.09 | 1.09 | 1.09 | 1.09 | 1.09 | 1.1
| RZESZÓW | -18.1 | 30.8 | 1051.335 | 50.02 | 0 |  | 25 | 0.96 | 0.97 | 0.99 | 1.02 | 1.02 | 1.03 | 1 | 1.0117 | 1.0117 | 1.0333 | 1.0517 | 1.0517 | 1.1 | 1.1 | 1.1 | 1.1 | 1.1 | 1.12
| SANDOMIERZ | -20.8 | 30.5 | 1059.859 | 50.6833 | 0 |  | 30 | 0.94 | 0.96 | 0.98 | 1.01 | 1.01 | 1.03 | 1 | 0.99667 | 0.99667 | 1.0233 | 1.0467 | 1.0467 | 1.1 | 1.1 | 1.1 | 1.1 | 1.1 | 1.13
| SUWAŁKI | -26.2 | 32.5 | 837.507 | 54.06 | 0 |  | 35 | 0.93 | 0.95 | 0.97 | 1 | 1 | 1.03 | 1 | 0.98167 | 0.98167 | 1.0133 | 1.0417 | 1.0417 | 1.1 | 1.1 | 1.1 | 1.1 | 1.1 | 1.13
| SZCZECIN | -13.5 | 29.7 | 862.989 | 53.26 | 0 |  | 40 | 0.91 | 0.93 | 0.96 | 0.99 | 0.99 | 1.03 | 1 | 0.96667 | 0.96667 | 1.0033 | 1.0367 | 1.0367 | 1 | 1 | 1 | 1 | 1 | 1.13
| ŚWINOUJŚCIE | -9.4 | 30.9 | 984.38 | 53.9167 | 0 |  | 45 | 0.88 | 0.91 | 0.95 | 0.96 | 0.98 | 0.99 | 0.99 | 0.95167 | 0.95167 | 0.99333 | 1.0317 | 1.0317 | 1 | 1 | 1 | 1 | 1 | 1.12
| TARNOW | -10.4 | 31.6 | 1071.551 | 50.01 | 0 |  | 50 | 0.87 | 0.89 | 0.93 | 0.94 | 0.96 | 0.98 | 0.99 | 0.93667 | 0.93667 | 0.98333 | 1.0267 | 1.0267 | 0.99 | 0.98 | 0.98 | 0.98 | 0.98 | 1.11
| TORUŃ | -16.9 | 32.6 | 867.909 | 53.02 | 0 |  | 55 | 0.85 | 0.87 | 0.91 | 0.92 | 0.94 | 0.96 | 0.97 | 0.92167 | 0.92167 | 0.97333 | 1.0217 | 1.0217 | 0.98 | 0.97 | 0.97 | 0.97 | 0.97 | 1.08
| WARSZAWA | -12.3 | 33.2 | 977.921 | 52.13 | 0 |  | 60 | 0.82 | 0.85 | 0.89 | 0.89 | 0.91 | 0.95 | 0.96 | 0.90667 | 0.90667 | 0.96333 | 1.0167 | 1.0167 | 0.97 | 0.96 | 0.96 | 0.96 | 0.96 | 1.06
| WROCŁAW | -18.8 | 31.3 | 992.862 | 51.06 | 0 |  | 65 | 0.8 | 0.83 | 0.84 | 0.86 | 0.88 | 0.93 | 0.95 | 0.89167 | 0.89167 | 0.95333 | 1.0117 | 1.0117 | 0.95 | 0.95 | 0.95 | 0.95 | 0.95 | 1.02
| ZAKOPANE | -16.6 | 27.2 | 1006.669 | 49.18 | 0 |  | 70 | 0.77 | 0.81 | 0.81 | 0.83 | 0.85 | 0.91 | 0.92 | 0.87667 | 0.87667 | 0.94333 | 1.0067 | 1.0067 | 0.92 | 0.9 | 0.9 | 0.9 | 0.89 | 0.99
| ZIELONA GÓRA | -12.4 | 31.9 | 878.204 | 51.9333 | 0 |  | 75 | 0.74 | 0.79 | 0.78 | 0.8 | 0.82 | 0.89 | 0.9 | 0.86167 | 0.86167 | 0.93333 | 1.0017 | 1.0017 | 0.9 | 0.87 | 0.86 | 0.85 | 0.87 | 0.95
[8 empty] | 80 | 0.71 | 0.77 | 0.75 | 0.77 | 0.79 | 0.85 | 0.87 | 0.84667 | 0.84667 | 0.92333 | 0.99667 | 0.99667 | 0.88 | 0.85 | 0.84 | 0.84 | 0.85 | 0.9
|  |  |  | południowo-zachodnim od zachodu |  |  |  | 85 | 0.67 | 0.75 | 0.71 | 0.73 | 0.75 | 0.82 | 0.83 | 0.83167 | 0.83167 | 0.91333 | 0.99167 | 0.99167 | 0.86 | 0.83 | 0.82 | 0.83 | 0.83 | 0.85
|  |  |  | 0 |  |  |  | 90 | 0.64 | 0.66 | 0.68 | 0.69 | 0.71 | 0.72 | 0.74 | 0.75 | 0.76 | 0.77 | 0.78 | 0.79 | 0.84 | 0.79 | 0.77 | 0.75 | 0.73 | 0.8
|  | 180° [NORTH] | północym | 0
|  | 166° - 179° [NbE] | północnym od południa | 0 |  |  |  | 0 | 0 | 90 | 0
|  | 151° - 165° [NNE] | północno-północnym wschodnim | 0 |  |  |  | 5 | 1 | 85 | 1
|  | 136° - 150° [ENbN] | północno-wschodnim od północy | 0 |  |  |  | 10 | 2 | 80 | 2
|  | 135° [EN] | północno-wschodnim | 0 |  |  |  | 15 | 3 | 75 | 3
|  | 121° - 134° [ENbE] | północno-wschodnim od wschodu | 0 |  |  |  | 20 | 4 | 70 | 4
|  | 106° - 120° [EEN] | północno-wschodnim-wschodnim | 0 |  |  |  | 25 | 5 | 65 | 5
|  | 91° - 105° [EbN] | wschodnim od północy | 0 |  |  |  | 30 | 6 | 60 | 6
|  | 90° [EAST] | wschodnim | 0 |  |  |  | 35 | 7 | 55 | 7
|  | 76° - 89° [EbS] | wschodnim od południa | 0 |  |  |  | 40 | 8 | 50 | 8
|  | 61° - 75° [ESE] | wschodnim - wschodnim - południowym | 0 |  |  |  | 45 | 9 | 45 | 9
|  | 46° - 60° [SEbE] | południowo-wchodnim od wschodu | 0 |  |  |  | 50 | 10 | 40 | 10
|  | 45° [SE] | południowo-wchodnim | 0 |  |  |  | 55 | 11 | 35 | 11
|  | 31° - 44° [SEbS] | południowo-wchodnim od południa | 0 |  |  |  | 60 | 12 | 30 | 12
|  | 16° - 30° [SSE] | wschodnim - południowym - południowym | 0 |  |  |  | 65 | 13 | 25 | 13
|  | 1° - 15° [SbE] | południowym od wschodu | 0 |  |  |  | 70 | 14 | 20 | 14
|  | 0° [SOUTH] | południowym | 0 |  |  |  | 75 | 15 | 15 | 15
|  | 1° - 15° [SbW] | południowym od zachodu | 0 |  |  |  | 80 | 16 | 10 | 16
|  | 16° - 30° [SSW] | południowo - południowo - zachodnim | 0 |  |  |  | 85 | 17 | 5 | 17
|  | 31° - 45° [SWbS] | południowo-zachodnim od południa | 0 |  |  |  | 90 | 18 | 0 | 18
|  | 45° [SW] | południowo-zachodnim | południowo-zachodnim od zachodu
|  | 46° - 60° [SWbW] | południowo-zachodnim od zachodu | 0
|  | 61° - 75° [WSW] | południowo - zachodnim - zachodnim | 0
|  | 76° - 90° [WbS] | zachodnim od południa | 0
|  | 90° [WEST] | zachodnim | 0
|  | 91° - 105° [WbN] | zachodnim od północy | 0
|  | 106° - 120° [WWN] | zachodnim - zachodnim - północnym | 0
|  | 121° - 134° [WNbW] | północno-zachodnim od zachodu | 0
|  | 135° [WN] | północno-zachodnim | 0
|  | 136° - 150° [WNbN] | północno-zachodnim od północy | 0
|  | 151° - 165° [NWN] | północno - północno - zachodniej | 0
|  | 166° - 179° [NbW] | północnym od zachodu | 0
|  | 180° [NORTH] |  | 0
[14 empty] | BIAŁYSTOK | BIELSKO-BIAŁA | BYDGOSZCZ | CZĘSTOCHOWA | ELBLĄG | GDAŃSK | GORZÓW WIELKOPOLSKI | HEL | JELENIA GÓRA | KATOWICE | KIELCE | KŁODZKO | KOŁOBRZEG | KOSZALIN | KRAKÓW | LEGNICA | LESZNO | LUBLIN | ŁEBA | ŁÓDZ | MIKOŁAJKI | NOWY SĄCZ | OLSZTYN | OPOLE | PIŁA | POZNAŃ | RACIBÓRZ | RZESZÓW | SANDOMIERZ | SUWAŁKI | SZCZECIN | ŚWINOUJŚCIE | TARNOW | TORUŃ | WARSZAWA | WROCŁAW | ZAKOPANE | ZIELONA GÓRA
[14 empty] | 20.832 | 26.52 | 22.0185 | 23.7195 | 24.0456 | 20.47 | 21.7371 | 23.1977 | 24.35 | 26.5356 | 29.9832 | 30.4698 |  | 21.6801 | 29.14 |  | 21.9494 | 23.8328 | 19.7578 | 27.9744 | 22.8969 | 35.91 | 18.7498 | 27.795 | 23.8488 | 26.132 | 31.089 | 31.0744 | 31.9424 | 20.6584 | 20.46 | 26.8842 | 30.0792 | 19.6947 | 26.97 | 25.73 | 37.026 | 21.988
[14 empty] | 27.6696 | 42.741 | 29.7528 | 37.5326 | 29.8655 | 36.96 | 30.3912 | 31.9682 | 34.9264 | 35.2974 | 31.3024 | 37.5858 |  | 26.6 | 47.6 |  | 35.0548 | 30.7135 | 27.6048 | 31.4924 | 31.119 | 44.0076 | 34.4565 | 37.7625 | 27.0204 | 35.7632 | 40.35 | 41.8608 | 40.0541 | 28.322 | 37.8 | 33.4081 | 42.5061 | 27.2796 | 45.36 | 42.56 | 45.045 | 31.5136
[14 empty] | 59.754 | 75.4605 | 67.344 | 66.3908 | 63.7468 | 78.12 | 53.27 | 56.613 | 63.7844 | 64.751 | 72.0872 | 72.781 |  | 55.5039 | 82.15 |  | 61.1898 | 62.2288 | 52.104 | 73.1364 | 63.002 | 76.2405 | 58.786 | 77.7868 | 56.7525 | 71.6742 | 72.0176 | 74.4513 | 69.012 | 52.052 | 83.08 | 63.784 | 75.6156 | 58.8225 | 78.74 | 79.67 | 72.4656 | 61.983
[14 empty] | 93.8125 | 101.346 | 93.4965 | 110.004 | 89.6292 | 125.1 | 84.214 | 102.9843 | 94.6364 | 103.5425 | 99.2852 | 103.4176 |  | 79.902 | 111.3 |  | 87.5872 | 101.9637 | 84.0867 | 99.3076 | 90.8704 | 102.124 | 88.0307 | 105.2802 | 99.288 | 104.3385 | 111.5378 | 109.8504 | 110.124 | 91.6364 | 126.6 | 91.8784 | 105.8794 | 93.456 | 109.5 | 115.2 | 97.495 | 99.2136
[14 empty] | 137.0916 | 142.9832 | 136.3689 | 146.1278 | 151.8184 | 179.49 | 124.9455 | 145.2035 | 132.3906 | 158.2791 | 147.2328 | 148.1724 |  | 126.7175 | 150.66 |  | 117.366 | 130.704 | 129.3171 | 155.5242 | 128.172 | 153.4548 | 144.281 | 151.048 | 145.4838 | 143.5455 | 173.1555 | 150.2076 | 148.0356 | 133.5418 | 183.52 | 150.4143 | 158.025 | 139.2936 | 155.31 | 153.45 | 130.3308 | 124.1085
[14 empty] | 142.752 | 143.232 | 124.335 | 136.464 | 139.365 | 173.3 | 131.445 | 153.72 | 138.1856 | 141.84 | 148.704 | 145.95 |  | 127.125 | 145.8 |  | 134.608 | 162.336 | 126 | 150.72 | 118.4764 | 154.992 | 129.5127 | 147.84 | 142.875 | 149.265 | 147.936 | 163.392 | 159.552 | 130.4061 | 173.4 | 156.735 | 164.4 | 127.305 | 146.1 | 145.2 | 141.984 | 132.705
[14 empty] | 139.12 | 161.7952 | 118.947 | 156.1866 | 135.408 | 177.01 | 128.5725 | 143.9181 | 138.51 | 160.1952 | 152.4978 | 147.5082 |  | 127.875 | 157.48 |  | 139.101 | 153.2144 | 138.3618 | 146.5905 | 131.5104 | 157.2816 | 137.774 | 146.9766 | 132.339 | 141.639 | 156.6036 | 149.8912 | 157.976 | 124.8128 | 177.63 | 141.36 | 154.008 | 134.8965 | 151.9 | 158.41 | 146.072 | 127.9215
[14 empty] | 115.4608 | 128.2644 | 109.4344 | 121.2228 | 107.3006 | 137.7 | 108.8404 | 119.232 | 120.1945 | 126.1568 | 124.8374 | 122.8416 |  | 109.7156 | 131.1 |  | 112.1718 | 133.6346 | 117.1728 | 124.8072 | 108.8706 | 132.6325 | 116.4486 | 126.4116 | 118.6352 | 116.5424 | 150.29 | 134.325 | 147.1203 | 112.5674 | 137.4 | 132.6894 | 153.34 | 106.4664 | 127.8 | 129 | 127.2324 | 113.0112
[14 empty] | 84.5082 | 82.3946 | 76.6056 | 85.8865 | 69.0962 | 93.93 | 66.5448 | 69.1145 | 71.1432 | 93.6496 | 81.654 | 82.2864 |  | 72.9394 | 89.9 |  | 74.0012 | 83.324 | 68.8788 | 76.6584 | 70.5048 | 92.0496 | 73.9152 | 95.0873 | 73.8444 | 81.6366 | 91.8944 | 84.788 | 89.4081 | 72.5562 | 100.44 | 89.0997 | 81.5724 | 73.5915 | 84.94 | 88.97 | 88.4347 | 75.0064
[14 empty] | 40.4544 | 49.2016 | 40.26 | 55.4715 | 48.1866 | 54.3 | 43.2464 | 43.587 | 51.8728 | 55.6652 | 51.6344 | 52.2733 |  | 40.9028 | 56.7 |  | 41.7648 | 47.728 | 44.1014 | 51.5592 | 48.4552 | 58.806 | 42.6832 | 46.7775 | 44.85 | 45.5392 | 50.721 | 55.854 | 53.1292 | 39.2034 | 56.1 | 47.8926 | 56.6565 | 42.9527 | 51.9 | 54.9 | 59.8536 | 47.5236
[14 empty] | 19.656 | 32.5876 | 23.0384 | 29.3227 | 21.6905 | 25.73 | 19.6262 | 23.598 | 29.7108 | 30.2841 | 21.7496 | 27.4576 |  | 22.126 | 29.76 |  | 26.8128 | 25.3516 | 22.9164 | 22.9648 | 20.088 | 27.1616 | 20.952 | 29.5424 | 20.9603 | 26.3796 | 33.8754 | 30.1896 | 30.008 | 18.72 | 25.73 | 27.3076 | 25.8804 | 25.6365 | 28.52 | 28.53 | 31.8052 | 23.8044
[14 empty] | 16.0456 | 25.1224 | 15.6023 | 22.444 | 20.3112 | 15 | 17.4902 | 15.1032 | 21.3962 | 23.5104 | 20.584 | 23.6768 |  | 16.2967 | 21 |  | 20.2895 | 19.7904 | 17.0996 | 17.7593 | 16.169 | 26.8584 | 17.8106 | 22.0472 | 16.5788 | 18.3799 | 27.28 | 25.4944 | 23.5352 | 12.996 | 15.3 | 22.8935 | 23.6096 | 18.4884 | 19.8 | 19.8 | 28.9664 | 19.3998

## Dobór mocy zestawu
Roczne zużycie energii elektrycznej | 4000 | [kWh]
Miesięczne zużycie szacunkowe | 333.3333
Proponowana moc zestawu fotowoltaiki | CPV 4

## Arkusz2 (hidden)
1000 | 0 | 1 | CPV 1,5
2000 | 0 | 2 | CPV 1,5
3000 | 0 | 3 | CPV 1,5
4000 | CPV 4 | 4 | CPV 1,5
5000 | 0 | 5 | CPV 1,5
6000 | 0 | 6 | CPV 1,5
7000 | 0 | 7 | CPV 1,5
8000 | 0 | 8 | CPV 1,5
9000 | 0 | 9 | CPV 1,5
10000 | 0 | 10 | CPV 1,5
11000 | 0 | 11 | CPV 1,5
12000 | 0 | 12 | CPV 1,5
13000 | 0 | 13 | CPV 1,5
14000 | 0 | 14 | CPV 1,5
15000 | 0 | 15 | CPV 1,5
16000 | 0 | 16 | CPV 1,5
17000 | 0 | 17 | CPV 1,5
18000 | 0 | 18 | CPV 1,5
19000 | 0 | 19 | CPV 1,5
20000 | 0 | 20 | CPV 1,5
|  | 21 | CPV 1,5
|  | 22 | CPV 1,5
|  | 23 | CPV 1,5
|  | 24 | CPV 1,5
|  | 25 | CPV 1,5
|  | 26 | CPV 1,5
|  | 27 | CPV 1,5
|  | 28 | CPV 1,5
|  | 29 | CPV 1,5
|  | 30 | CPV 1,5
|  | 31 | CPV 1,5
|  | 32 | CPV 1,5
|  | 33 | CPV 1,5
|  | 34 | CPV 1,5
|  | 35 | CPV 1,5
|  | 36 | CPV 1,5
|  | 37 | CPV 1,5
|  | 38 | CPV 1,5
|  | 39 | CPV 1,5
|  | 40 | CPV 1,5
|  | 41 | CPV 1,5
|  | 42 | CPV 1,5
|  | 43 | CPV 1,5
|  | 44 | CPV 1,5
|  | 45 | CPV 1,5
|  | 46 | CPV 1,5
|  | 47 | CPV 1,5
|  | 48 | CPV 1,5
|  | 49 | CPV 1,5
|  | 50 | CPV 1,5
|  | 51 | CPV 1,5
|  | 52 | CPV 1,5
|  | 53 | CPV 1,5
|  | 54 | CPV 1,5
|  | 55 | CPV 1,5
|  | 56 | CPV 1,5
|  | 57 | CPV 1,5
|  | 58 | CPV 1,5
|  | 59 | CPV 1,5
|  | 60 | CPV 1,5
|  | 61 | CPV 1,5
|  | 62 | CPV 1,5
|  | 63 | CPV 1,5
|  | 64 | CPV 1,5
|  | 65 | CPV 1,5
|  | 66 | CPV 1,5
|  | 67 | CPV 1,5
|  | 68 | CPV 1,5
|  | 69 | CPV 1,5
|  | 70 | CPV 1,5
|  | 71 | CPV 1,5
|  | 72 | CPV 1,5
|  | 73 | CPV 1,5
|  | 74 | CPV 1,5
|  | 75 | CPV 1,5
|  | 76 | CPV 1,5
|  | 77 | CPV 1,5
|  | 78 | CPV 1,5
|  | 79 | CPV 1,5
|  | 80 | CPV 1,5
|  | 81 | CPV 1,5
|  | 82 | CPV 1,5
|  | 83 | CPV 1,5
|  | 84 | CPV 1,5
|  | 85 | CPV 1,5
|  | 86 | CPV 1,5
|  | 87 | CPV 1,5
|  | 88 | CPV 1,5
|  | 89 | CPV 1,5
|  | 90 | CPV 1,5
|  | 91 | CPV 1,5
|  | 92 | CPV 1,5
|  | 93 | CPV 1,5
|  | 94 | CPV 1,5
|  | 95 | CPV 1,5
|  | 96 | CPV 1,5
|  | 97 | CPV 1,5
|  | 98 | CPV 1,5
|  | 99 | CPV 1,5
|  | 100 | CPV 1,5
|  | 101 | CPV 1,5
|  | 102 | CPV 1,5
|  | 103 | CPV 1,5
|  | 104 | CPV 1,5
|  | 105 | CPV 1,5
|  | 106 | CPV 1,5
|  | 107 | CPV 1,5
|  | 108 | CPV 1,5
|  | 109 | CPV 1,5
|  | 110 | CPV 1,5
|  | 111 | CPV 1,5
|  | 112 | CPV 1,5
|  | 113 | CPV 1,5
|  | 114 | CPV 1,5
|  | 115 | CPV 1,5
|  | 116 | CPV 1,5
|  | 117 | CPV 1,5
|  | 118 | CPV 1,5
|  | 119 | CPV 1,5
|  | 120 | CPV 1,5
|  | 121 | CPV 1,5
|  | 122 | CPV 1,5
|  | 123 | CPV 1,5
|  | 124 | CPV 1,5
|  | 125 | CPV 1,5
|  | 126 | CPV 1,5
|  | 127 | CPV 1,5
|  | 128 | CPV 1,5
|  | 129 | CPV 1,5
|  | 130 | CPV 1,5
|  | 131 | CPV 1,5
|  | 132 | CPV 1,5
|  | 133 | CPV 1,5
|  | 134 | CPV 1,5
|  | 135 | CPV 1,5
|  | 136 | CPV 1,5
|  | 137 | CPV 1,5
|  | 138 | CPV 1,5
|  | 139 | CPV 1,5
|  | 140 | CPV 1,5
|  | 141 | CPV 1,5
|  | 142 | CPV 1,5
|  | 143 | CPV 1,5
|  | 144 | CPV 1,5
|  | 145 | CPV 1,5
|  | 146 | CPV 1,5
|  | 147 | CPV 1,5
|  | 148 | CPV 1,5
|  | 149 | CPV 1,5
|  | 150 | CPV 1,5
|  | 151 | CPV 1,5
|  | 152 | CPV 1,5
|  | 153 | CPV 1,5
|  | 154 | CPV 1,5
|  | 155 | CPV 1,5
|  | 156 | CPV 1,5
|  | 157 | CPV 1,5
|  | 158 | CPV 1,5
|  | 159 | CPV 1,5
|  | 160 | CPV 1,5
|  | 161 | CPV 1,5
|  | 162 | CPV 1,5
|  | 163 | CPV 1,5
|  | 164 | CPV 1,5
|  | 165 | CPV 1,5
|  | 166 | CPV 1,5
|  | 167 | CPV 1,5
|  | 168 | CPV 1,5
|  | 169 | CPV 1,5
|  | 170 | CPV 1,5
|  | 171 | CPV 1,5
|  | 172 | CPV 1,5
|  | 173 | CPV 1,5
|  | 174 | CPV 1,5
|  | 175 | CPV 1,5
|  | 176 | CPV 1,5
|  | 177 | CPV 1,5
|  | 178 | CPV 1,5
|  | 179 | CPV 1,5
|  | 180 | CPV 1,5
|  | 181 | CPV 1,5
|  | 182 | CPV 1,5
|  | 183 | CPV 1,5
|  | 184 | CPV 1,5
|  | 185 | CPV 1,5
|  | 186 | CPV 1,5
|  | 187 | CPV 1,5
|  | 188 | CPV 1,5
|  | 189 | CPV 1,5
|  | 190 | CPV 1,5
|  | 191 | CPV 1,5
|  | 192 | CPV 1,5
|  | 193 | CPV 1,5
|  | 194 | CPV 1,5
|  | 195 | CPV 1,5
|  | 196 | CPV 1,5
|  | 197 | CPV 1,5
|  | 198 | CPV 1,5
|  | 199 | CPV 1,5
|  | 200 | CPV 1,5
|  | 201 | CPV 1,5
|  | 202 | CPV 1,5
|  | 203 | CPV 1,5
|  | 204 | CPV 1,5
|  | 205 | CPV 1,5
|  | 206 | CPV 1,5
|  | 207 | CPV 1,5
|  | 208 | CPV 1,5
|  | 209 | CPV 1,5
|  | 210 | CPV 1,5
|  | 211 | CPV 1,5
|  | 212 | CPV 1,5
|  | 213 | CPV 1,5
|  | 214 | CPV 1,5
|  | 215 | CPV 1,5
|  | 216 | CPV 1,5
|  | 217 | CPV 1,5
|  | 218 | CPV 1,5
|  | 219 | CPV 1,5
|  | 220 | CPV 1,5
|  | 221 | CPV 1,5
|  | 222 | CPV 1,5
|  | 223 | CPV 1,5
|  | 224 | CPV 1,5
|  | 225 | CPV 1,5
|  | 226 | CPV 1,5
|  | 227 | CPV 1,5
|  | 228 | CPV 1,5
|  | 229 | CPV 1,5
|  | 230 | CPV 1,5
|  | 231 | CPV 1,5
|  | 232 | CPV 1,5
|  | 233 | CPV 1,5
|  | 234 | CPV 1,5
|  | 235 | CPV 1,5
|  | 236 | CPV 1,5
|  | 237 | CPV 1,5
|  | 238 | CPV 1,5
|  | 239 | CPV 1,5
|  | 240 | CPV 1,5
|  | 241 | CPV 1,5
|  | 242 | CPV 1,5
|  | 243 | CPV 1,5
|  | 244 | CPV 1,5
|  | 245 | CPV 1,5
|  | 246 | CPV 1,5
|  | 247 | CPV 1,5
|  | 248 | CPV 1,5
|  | 249 | CPV 1,5
|  | 250 | CPV 1,5
|  | 251 | CPV 1,5
|  | 252 | CPV 1,5
|  | 253 | CPV 1,5
|  | 254 | CPV 1,5
|  | 255 | CPV 1,5
|  | 256 | CPV 1,5
|  | 257 | CPV 1,5
|  | 258 | CPV 1,5
|  | 259 | CPV 1,5
|  | 260 | CPV 1,5
|  | 261 | CPV 1,5
|  | 262 | CPV 1,5
|  | 263 | CPV 1,5
|  | 264 | CPV 1,5
|  | 265 | CPV 1,5
|  | 266 | CPV 1,5
|  | 267 | CPV 1,5
|  | 268 | CPV 1,5
|  | 269 | CPV 1,5
|  | 270 | CPV 1,5
|  | 271 | CPV 1,5
|  | 272 | CPV 1,5
|  | 273 | CPV 1,5
|  | 274 | CPV 1,5
|  | 275 | CPV 1,5
|  | 276 | CPV 1,5
|  | 277 | CPV 1,5
|  | 278 | CPV 1,5
|  | 279 | CPV 1,5
|  | 280 | CPV 1,5
|  | 281 | CPV 1,5
|  | 282 | CPV 1,5
|  | 283 | CPV 1,5
|  | 284 | CPV 1,5
|  | 285 | CPV 1,5
|  | 286 | CPV 1,5
|  | 287 | CPV 1,5
|  | 288 | CPV 1,5
|  | 289 | CPV 1,5
|  | 290 | CPV 1,5
|  | 291 | CPV 1,5
|  | 292 | CPV 1,5
|  | 293 | CPV 1,5
|  | 294 | CPV 1,5
|  | 295 | CPV 1,5
|  | 296 | CPV 1,5
|  | 297 | CPV 1,5
|  | 298 | CPV 1,5
|  | 299 | CPV 1,5
|  | 300 | CPV 1,5
|  | 301 | CPV 1,5
|  | 302 | CPV 1,5
|  | 303 | CPV 1,5
|  | 304 | CPV 1,5
|  | 305 | CPV 1,5
|  | 306 | CPV 1,5
|  | 307 | CPV 1,5
|  | 308 | CPV 1,5
|  | 309 | CPV 1,5
|  | 310 | CPV 1,5
|  | 311 | CPV 1,5
|  | 312 | CPV 1,5
|  | 313 | CPV 1,5
|  | 314 | CPV 1,5
|  | 315 | CPV 1,5
|  | 316 | CPV 1,5
|  | 317 | CPV 1,5
|  | 318 | CPV 1,5
|  | 319 | CPV 1,5
|  | 320 | CPV 1,5
|  | 321 | CPV 1,5
|  | 322 | CPV 1,5
|  | 323 | CPV 1,5
|  | 324 | CPV 1,5
|  | 325 | CPV 1,5
|  | 326 | CPV 1,5
|  | 327 | CPV 1,5
|  | 328 | CPV 1,5
|  | 329 | CPV 1,5
|  | 330 | CPV 1,5
|  | 331 | CPV 1,5
|  | 332 | CPV 1,5
|  | 333 | CPV 1,5
|  | 334 | CPV 1,5
|  | 335 | CPV 1,5
|  | 336 | CPV 1,5
|  | 337 | CPV 1,5
|  | 338 | CPV 1,5
|  | 339 | CPV 1,5
|  | 340 | CPV 1,5
|  | 341 | CPV 1,5
|  | 342 | CPV 1,5
|  | 343 | CPV 1,5
|  | 344 | CPV 1,5
|  | 345 | CPV 1,5
|  | 346 | CPV 1,5
|  | 347 | CPV 1,5
|  | 348 | CPV 1,5
|  | 349 | CPV 1,5
|  | 350 | CPV 1,5
|  | 351 | CPV 1,5
|  | 352 | CPV 1,5
|  | 353 | CPV 1,5
|  | 354 | CPV 1,5
|  | 355 | CPV 1,5
|  | 356 | CPV 1,5
|  | 357 | CPV 1,5
|  | 358 | CPV 1,5
|  | 359 | CPV 1,5
|  | 360 | CPV 1,5
|  | 361 | CPV 1,5
|  | 362 | CPV 1,5
|  | 363 | CPV 1,5
|  | 364 | CPV 1,5
|  | 365 | CPV 1,5
|  | 366 | CPV 1,5
|  | 367 | CPV 1,5
|  | 368 | CPV 1,5
|  | 369 | CPV 1,5
|  | 370 | CPV 1,5
|  | 371 | CPV 1,5
|  | 372 | CPV 1,5
|  | 373 | CPV 1,5
|  | 374 | CPV 1,5
|  | 375 | CPV 1,5
|  | 376 | CPV 1,5
|  | 377 | CPV 1,5
|  | 378 | CPV 1,5
|  | 379 | CPV 1,5
|  | 380 | CPV 1,5
|  | 381 | CPV 1,5
|  | 382 | CPV 1,5
|  | 383 | CPV 1,5
|  | 384 | CPV 1,5
|  | 385 | CPV 1,5
|  | 386 | CPV 1,5
|  | 387 | CPV 1,5
|  | 388 | CPV 1,5
|  | 389 | CPV 1,5
|  | 390 | CPV 1,5
|  | 391 | CPV 1,5
|  | 392 | CPV 1,5
|  | 393 | CPV 1,5
|  | 394 | CPV 1,5
|  | 395 | CPV 1,5
|  | 396 | CPV 1,5
|  | 397 | CPV 1,5
|  | 398 | CPV 1,5
|  | 399 | CPV 1,5
|  | 400 | CPV 1,5
|  | 401 | CPV 1,5
|  | 402 | CPV 1,5
|  | 403 | CPV 1,5
|  | 404 | CPV 1,5
|  | 405 | CPV 1,5
|  | 406 | CPV 1,5
|  | 407 | CPV 1,5
|  | 408 | CPV 1,5
|  | 409 | CPV 1,5
|  | 410 | CPV 1,5
|  | 411 | CPV 1,5
|  | 412 | CPV 1,5
|  | 413 | CPV 1,5
|  | 414 | CPV 1,5
|  | 415 | CPV 1,5
|  | 416 | CPV 1,5
|  | 417 | CPV 1,5
|  | 418 | CPV 1,5
|  | 419 | CPV 1,5
|  | 420 | CPV 1,5
|  | 421 | CPV 1,5
|  | 422 | CPV 1,5
|  | 423 | CPV 1,5
|  | 424 | CPV 1,5
|  | 425 | CPV 1,5
|  | 426 | CPV 1,5
|  | 427 | CPV 1,5
|  | 428 | CPV 1,5
|  | 429 | CPV 1,5
|  | 430 | CPV 1,5
|  | 431 | CPV 1,5
|  | 432 | CPV 1,5
|  | 433 | CPV 1,5
|  | 434 | CPV 1,5
|  | 435 | CPV 1,5
|  | 436 | CPV 1,5
|  | 437 | CPV 1,5
|  | 438 | CPV 1,5
|  | 439 | CPV 1,5
|  | 440 | CPV 1,5
|  | 441 | CPV 1,5
|  | 442 | CPV 1,5
|  | 443 | CPV 1,5
|  | 444 | CPV 1,5
|  | 445 | CPV 1,5
|  | 446 | CPV 1,5
|  | 447 | CPV 1,5
|  | 448 | CPV 1,5
|  | 449 | CPV 1,5
|  | 450 | CPV 1,5
|  | 451 | CPV 1,5
|  | 452 | CPV 1,5
|  | 453 | CPV 1,5
|  | 454 | CPV 1,5
|  | 455 | CPV 1,5
|  | 456 | CPV 1,5
|  | 457 | CPV 1,5
|  | 458 | CPV 1,5
|  | 459 | CPV 1,5
|  | 460 | CPV 1,5
|  | 461 | CPV 1,5
|  | 462 | CPV 1,5
|  | 463 | CPV 1,5
|  | 464 | CPV 1,5
|  | 465 | CPV 1,5
|  | 466 | CPV 1,5
|  | 467 | CPV 1,5
|  | 468 | CPV 1,5
|  | 469 | CPV 1,5
|  | 470 | CPV 1,5
|  | 471 | CPV 1,5
|  | 472 | CPV 1,5
|  | 473 | CPV 1,5
|  | 474 | CPV 1,5
|  | 475 | CPV 1,5
|  | 476 | CPV 1,5
|  | 477 | CPV 1,5
|  | 478 | CPV 1,5
|  | 479 | CPV 1,5
|  | 480 | CPV 1,5
|  | 481 | CPV 1,5
|  | 482 | CPV 1,5
|  | 483 | CPV 1,5
|  | 484 | CPV 1,5
|  | 485 | CPV 1,5
|  | 486 | CPV 1,5
|  | 487 | CPV 1,5
|  | 488 | CPV 1,5
|  | 489 | CPV 1,5
|  | 490 | CPV 1,5
|  | 491 | CPV 1,5
|  | 492 | CPV 1,5
|  | 493 | CPV 1,5
|  | 494 | CPV 1,5
|  | 495 | CPV 1,5
|  | 496 | CPV 1,5
|  | 497 | CPV 1,5
|  | 498 | CPV 1,5
|  | 499 | CPV 1,5
|  | 500 | CPV 1,5
|  | 501 | CPV 1,5
|  | 502 | CPV 1,5
|  | 503 | CPV 1,5
|  | 504 | CPV 1,5
|  | 505 | CPV 1,5
|  | 506 | CPV 1,5
|  | 507 | CPV 1,5
|  | 508 | CPV 1,5
|  | 509 | CPV 1,5
|  | 510 | CPV 1,5
|  | 511 | CPV 1,5
|  | 512 | CPV 1,5
|  | 513 | CPV 1,5
|  | 514 | CPV 1,5
|  | 515 | CPV 1,5
|  | 516 | CPV 1,5
|  | 517 | CPV 1,5
|  | 518 | CPV 1,5
|  | 519 | CPV 1,5
|  | 520 | CPV 1,5
|  | 521 | CPV 1,5
|  | 522 | CPV 1,5
|  | 523 | CPV 1,5
|  | 524 | CPV 1,5
|  | 525 | CPV 1,5
|  | 526 | CPV 1,5
|  | 527 | CPV 1,5
|  | 528 | CPV 1,5
|  | 529 | CPV 1,5
|  | 530 | CPV 1,5
|  | 531 | CPV 1,5
|  | 532 | CPV 1,5
|  | 533 | CPV 1,5
|  | 534 | CPV 1,5
|  | 535 | CPV 1,5
|  | 536 | CPV 1,5
|  | 537 | CPV 1,5
|  | 538 | CPV 1,5
|  | 539 | CPV 1,5
|  | 540 | CPV 1,5
|  | 541 | CPV 1,5
|  | 542 | CPV 1,5
|  | 543 | CPV 1,5
|  | 544 | CPV 1,5
|  | 545 | CPV 1,5
|  | 546 | CPV 1,5
|  | 547 | CPV 1,5
|  | 548 | CPV 1,5
|  | 549 | CPV 1,5
|  | 550 | CPV 1,5
|  | 551 | CPV 1,5
|  | 552 | CPV 1,5
|  | 553 | CPV 1,5
|  | 554 | CPV 1,5
|  | 555 | CPV 1,5
|  | 556 | CPV 1,5
|  | 557 | CPV 1,5
|  | 558 | CPV 1,5
|  | 559 | CPV 1,5
|  | 560 | CPV 1,5
|  | 561 | CPV 1,5
|  | 562 | CPV 1,5
|  | 563 | CPV 1,5
|  | 564 | CPV 1,5
|  | 565 | CPV 1,5
|  | 566 | CPV 1,5
|  | 567 | CPV 1,5
|  | 568 | CPV 1,5
|  | 569 | CPV 1,5
|  | 570 | CPV 1,5
|  | 571 | CPV 1,5
|  | 572 | CPV 1,5
|  | 573 | CPV 1,5
|  | 574 | CPV 1,5
|  | 575 | CPV 1,5
|  | 576 | CPV 1,5
|  | 577 | CPV 1,5
|  | 578 | CPV 1,5
|  | 579 | CPV 1,5
|  | 580 | CPV 1,5
|  | 581 | CPV 1,5
|  | 582 | CPV 1,5
|  | 583 | CPV 1,5
|  | 584 | CPV 1,5
|  | 585 | CPV 1,5
|  | 586 | CPV 1,5
|  | 587 | CPV 1,5
|  | 588 | CPV 1,5
|  | 589 | CPV 1,5
|  | 590 | CPV 1,5
|  | 591 | CPV 1,5
|  | 592 | CPV 1,5
|  | 593 | CPV 1,5
|  | 594 | CPV 1,5
|  | 595 | CPV 1,5
|  | 596 | CPV 1,5
|  | 597 | CPV 1,5
|  | 598 | CPV 1,5
|  | 599 | CPV 1,5
|  | 600 | CPV 1,5
|  | 601 | CPV 1,5
|  | 602 | CPV 1,5
|  | 603 | CPV 1,5
|  | 604 | CPV 1,5
|  | 605 | CPV 1,5
|  | 606 | CPV 1,5
|  | 607 | CPV 1,5
|  | 608 | CPV 1,5
|  | 609 | CPV 1,5
|  | 610 | CPV 1,5
|  | 611 | CPV 1,5
|  | 612 | CPV 1,5
|  | 613 | CPV 1,5
|  | 614 | CPV 1,5
|  | 615 | CPV 1,5
|  | 616 | CPV 1,5
|  | 617 | CPV 1,5
|  | 618 | CPV 1,5
|  | 619 | CPV 1,5
|  | 620 | CPV 1,5
|  | 621 | CPV 1,5
|  | 622 | CPV 1,5
|  | 623 | CPV 1,5
|  | 624 | CPV 1,5
|  | 625 | CPV 1,5
|  | 626 | CPV 1,5
|  | 627 | CPV 1,5
|  | 628 | CPV 1,5
|  | 629 | CPV 1,5
|  | 630 | CPV 1,5
|  | 631 | CPV 1,5
|  | 632 | CPV 1,5
|  | 633 | CPV 1,5
|  | 634 | CPV 1,5
|  | 635 | CPV 1,5
|  | 636 | CPV 1,5
|  | 637 | CPV 1,5
|  | 638 | CPV 1,5
|  | 639 | CPV 1,5
|  | 640 | CPV 1,5
|  | 641 | CPV 1,5
|  | 642 | CPV 1,5
|  | 643 | CPV 1,5
|  | 644 | CPV 1,5
|  | 645 | CPV 1,5
|  | 646 | CPV 1,5
|  | 647 | CPV 1,5
|  | 648 | CPV 1,5
|  | 649 | CPV 1,5
|  | 650 | CPV 1,5
|  | 651 | CPV 1,5
|  | 652 | CPV 1,5
|  | 653 | CPV 1,5
|  | 654 | CPV 1,5
|  | 655 | CPV 1,5
|  | 656 | CPV 1,5
|  | 657 | CPV 1,5
|  | 658 | CPV 1,5
|  | 659 | CPV 1,5
|  | 660 | CPV 1,5
|  | 661 | CPV 1,5
|  | 662 | CPV 1,5
|  | 663 | CPV 1,5
|  | 664 | CPV 1,5
|  | 665 | CPV 1,5
|  | 666 | CPV 1,5
|  | 667 | CPV 1,5
|  | 668 | CPV 1,5
|  | 669 | CPV 1,5
|  | 670 | CPV 1,5
|  | 671 | CPV 1,5
|  | 672 | CPV 1,5
|  | 673 | CPV 1,5
|  | 674 | CPV 1,5
|  | 675 | CPV 1,5
|  | 676 | CPV 1,5
|  | 677 | CPV 1,5
|  | 678 | CPV 1,5
|  | 679 | CPV 1,5
|  | 680 | CPV 1,5
|  | 681 | CPV 1,5
|  | 682 | CPV 1,5
|  | 683 | CPV 1,5
|  | 684 | CPV 1,5
|  | 685 | CPV 1,5
|  | 686 | CPV 1,5
|  | 687 | CPV 1,5
|  | 688 | CPV 1,5
|  | 689 | CPV 1,5
|  | 690 | CPV 1,5
|  | 691 | CPV 1,5
|  | 692 | CPV 1,5
|  | 693 | CPV 1,5
|  | 694 | CPV 1,5
|  | 695 | CPV 1,5
|  | 696 | CPV 1,5
|  | 697 | CPV 1,5
|  | 698 | CPV 1,5
|  | 699 | CPV 1,5
|  | 700 | CPV 1,5
|  | 701 | CPV 1,5
|  | 702 | CPV 1,5
|  | 703 | CPV 1,5
|  | 704 | CPV 1,5
|  | 705 | CPV 1,5
|  | 706 | CPV 1,5
|  | 707 | CPV 1,5
|  | 708 | CPV 1,5
|  | 709 | CPV 1,5
|  | 710 | CPV 1,5
|  | 711 | CPV 1,5
|  | 712 | CPV 1,5
|  | 713 | CPV 1,5
|  | 714 | CPV 1,5
|  | 715 | CPV 1,5
|  | 716 | CPV 1,5
|  | 717 | CPV 1,5
|  | 718 | CPV 1,5
|  | 719 | CPV 1,5
|  | 720 | CPV 1,5
|  | 721 | CPV 1,5
|  | 722 | CPV 1,5
|  | 723 | CPV 1,5
|  | 724 | CPV 1,5
|  | 725 | CPV 1,5
|  | 726 | CPV 1,5
|  | 727 | CPV 1,5
|  | 728 | CPV 1,5
|  | 729 | CPV 1,5
|  | 730 | CPV 1,5
|  | 731 | CPV 1,5
|  | 732 | CPV 1,5
|  | 733 | CPV 1,5
|  | 734 | CPV 1,5
|  | 735 | CPV 1,5
|  | 736 | CPV 1,5
|  | 737 | CPV 1,5
|  | 738 | CPV 1,5
|  | 739 | CPV 1,5
|  | 740 | CPV 1,5
|  | 741 | CPV 1,5
|  | 742 | CPV 1,5
|  | 743 | CPV 1,5
|  | 744 | CPV 1,5
|  | 745 | CPV 1,5
|  | 746 | CPV 1,5
|  | 747 | CPV 1,5
|  | 748 | CPV 1,5
|  | 749 | CPV 1,5
|  | 750 | CPV 1,5
|  | 751 | CPV 1,5
|  | 752 | CPV 1,5
|  | 753 | CPV 1,5
|  | 754 | CPV 1,5
|  | 755 | CPV 1,5
|  | 756 | CPV 1,5
|  | 757 | CPV 1,5
|  | 758 | CPV 1,5
|  | 759 | CPV 1,5
|  | 760 | CPV 1,5
|  | 761 | CPV 1,5
|  | 762 | CPV 1,5
|  | 763 | CPV 1,5
|  | 764 | CPV 1,5
|  | 765 | CPV 1,5
|  | 766 | CPV 1,5
|  | 767 | CPV 1,5
|  | 768 | CPV 1,5
|  | 769 | CPV 1,5
|  | 770 | CPV 1,5
|  | 771 | CPV 1,5
|  | 772 | CPV 1,5
|  | 773 | CPV 1,5
|  | 774 | CPV 1,5
|  | 775 | CPV 1,5
|  | 776 | CPV 1,5
|  | 777 | CPV 1,5
|  | 778 | CPV 1,5
|  | 779 | CPV 1,5
|  | 780 | CPV 1,5
|  | 781 | CPV 1,5
|  | 782 | CPV 1,5
|  | 783 | CPV 1,5
|  | 784 | CPV 1,5
|  | 785 | CPV 1,5
|  | 786 | CPV 1,5
|  | 787 | CPV 1,5
|  | 788 | CPV 1,5
|  | 789 | CPV 1,5
|  | 790 | CPV 1,5
|  | 791 | CPV 1,5
|  | 792 | CPV 1,5
|  | 793 | CPV 1,5
|  | 794 | CPV 1,5
|  | 795 | CPV 1,5
|  | 796 | CPV 1,5
|  | 797 | CPV 1,5
|  | 798 | CPV 1,5
|  | 799 | CPV 1,5
|  | 800 | CPV 1,5
|  | 801 | CPV 1,5
|  | 802 | CPV 1,5
|  | 803 | CPV 1,5
|  | 804 | CPV 1,5
|  | 805 | CPV 1,5
|  | 806 | CPV 1,5
|  | 807 | CPV 1,5
|  | 808 | CPV 1,5
|  | 809 | CPV 1,5
|  | 810 | CPV 1,5
|  | 811 | CPV 1,5
|  | 812 | CPV 1,5
|  | 813 | CPV 1,5
|  | 814 | CPV 1,5
|  | 815 | CPV 1,5
|  | 816 | CPV 1,5
|  | 817 | CPV 1,5
|  | 818 | CPV 1,5
|  | 819 | CPV 1,5
|  | 820 | CPV 1,5
|  | 821 | CPV 1,5
|  | 822 | CPV 1,5
|  | 823 | CPV 1,5
|  | 824 | CPV 1,5
|  | 825 | CPV 1,5
|  | 826 | CPV 1,5
|  | 827 | CPV 1,5
|  | 828 | CPV 1,5
|  | 829 | CPV 1,5
|  | 830 | CPV 1,5
|  | 831 | CPV 1,5
|  | 832 | CPV 1,5
|  | 833 | CPV 1,5
|  | 834 | CPV 1,5
|  | 835 | CPV 1,5
|  | 836 | CPV 1,5
|  | 837 | CPV 1,5
|  | 838 | CPV 1,5
|  | 839 | CPV 1,5
|  | 840 | CPV 1,5
|  | 841 | CPV 1,5
|  | 842 | CPV 1,5
|  | 843 | CPV 1,5
|  | 844 | CPV 1,5
|  | 845 | CPV 1,5
|  | 846 | CPV 1,5
|  | 847 | CPV 1,5
|  | 848 | CPV 1,5
|  | 849 | CPV 1,5
|  | 850 | CPV 1,5
|  | 851 | CPV 1,5
|  | 852 | CPV 1,5
|  | 853 | CPV 1,5
|  | 854 | CPV 1,5
|  | 855 | CPV 1,5
|  | 856 | CPV 1,5
|  | 857 | CPV 1,5
|  | 858 | CPV 1,5
|  | 859 | CPV 1,5
|  | 860 | CPV 1,5
|  | 861 | CPV 1,5
|  | 862 | CPV 1,5
|  | 863 | CPV 1,5
|  | 864 | CPV 1,5
|  | 865 | CPV 1,5
|  | 866 | CPV 1,5
|  | 867 | CPV 1,5
|  | 868 | CPV 1,5
|  | 869 | CPV 1,5
|  | 870 | CPV 1,5
|  | 871 | CPV 1,5
|  | 872 | CPV 1,5
|  | 873 | CPV 1,5
|  | 874 | CPV 1,5
|  | 875 | CPV 1,5
|  | 876 | CPV 1,5
|  | 877 | CPV 1,5
|  | 878 | CPV 1,5
|  | 879 | CPV 1,5
|  | 880 | CPV 1,5
|  | 881 | CPV 1,5
|  | 882 | CPV 1,5
|  | 883 | CPV 1,5
|  | 884 | CPV 1,5
|  | 885 | CPV 1,5
|  | 886 | CPV 1,5
|  | 887 | CPV 1,5
|  | 888 | CPV 1,5
|  | 889 | CPV 1,5
|  | 890 | CPV 1,5
|  | 891 | CPV 1,5
|  | 892 | CPV 1,5
|  | 893 | CPV 1,5
|  | 894 | CPV 1,5
|  | 895 | CPV 1,5
|  | 896 | CPV 1,5
|  | 897 | CPV 1,5
|  | 898 | CPV 1,5
|  | 899 | CPV 1,5
|  | 900 | CPV 1,5
|  | 901 | CPV 1,5
|  | 902 | CPV 1,5
|  | 903 | CPV 1,5
|  | 904 | CPV 1,5
|  | 905 | CPV 1,5
|  | 906 | CPV 1,5
|  | 907 | CPV 1,5
|  | 908 | CPV 1,5
|  | 909 | CPV 1,5
|  | 910 | CPV 1,5
|  | 911 | CPV 1,5
|  | 912 | CPV 1,5
|  | 913 | CPV 1,5
|  | 914 | CPV 1,5
|  | 915 | CPV 1,5
|  | 916 | CPV 1,5
|  | 917 | CPV 1,5
|  | 918 | CPV 1,5
|  | 919 | CPV 1,5
|  | 920 | CPV 1,5
|  | 921 | CPV 1,5
|  | 922 | CPV 1,5
|  | 923 | CPV 1,5
|  | 924 | CPV 1,5
|  | 925 | CPV 1,5
|  | 926 | CPV 1,5
|  | 927 | CPV 1,5
|  | 928 | CPV 1,5
|  | 929 | CPV 1,5
|  | 930 | CPV 1,5
|  | 931 | CPV 1,5
|  | 932 | CPV 1,5
|  | 933 | CPV 1,5
|  | 934 | CPV 1,5
|  | 935 | CPV 1,5
|  | 936 | CPV 1,5
|  | 937 | CPV 1,5
|  | 938 | CPV 1,5
|  | 939 | CPV 1,5
|  | 940 | CPV 1,5
|  | 941 | CPV 1,5
|  | 942 | CPV 1,5
|  | 943 | CPV 1,5
|  | 944 | CPV 1,5
|  | 945 | CPV 1,5
|  | 946 | CPV 1,5
|  | 947 | CPV 1,5
|  | 948 | CPV 1,5
|  | 949 | CPV 1,5
|  | 950 | CPV 1,5
|  | 951 | CPV 1,5
|  | 952 | CPV 1,5
|  | 953 | CPV 1,5
|  | 954 | CPV 1,5
|  | 955 | CPV 1,5
|  | 956 | CPV 1,5
|  | 957 | CPV 1,5
|  | 958 | CPV 1,5
|  | 959 | CPV 1,5
|  | 960 | CPV 1,5
|  | 961 | CPV 1,5
|  | 962 | CPV 1,5
|  | 963 | CPV 1,5
|  | 964 | CPV 1,5
|  | 965 | CPV 1,5
|  | 966 | CPV 1,5
|  | 967 | CPV 1,5
|  | 968 | CPV 1,5
|  | 969 | CPV 1,5
|  | 970 | CPV 1,5
|  | 971 | CPV 1,5
|  | 972 | CPV 1,5
|  | 973 | CPV 1,5
|  | 974 | CPV 1,5
|  | 975 | CPV 1,5
|  | 976 | CPV 1,5
|  | 977 | CPV 1,5
|  | 978 | CPV 1,5
|  | 979 | CPV 1,5
|  | 980 | CPV 1,5
|  | 981 | CPV 1,5
|  | 982 | CPV 1,5
|  | 983 | CPV 1,5
|  | 984 | CPV 1,5
|  | 985 | CPV 1,5
|  | 986 | CPV 1,5
|  | 987 | CPV 1,5
|  | 988 | CPV 1,5
|  | 989 | CPV 1,5
|  | 990 | CPV 1,5
|  | 991 | CPV 1,5
|  | 992 | CPV 1,5
|  | 993 | CPV 1,5
|  | 994 | CPV 1,5
|  | 995 | CPV 1,5
|  | 996 | CPV 1,5
|  | 997 | CPV 1,5
|  | 998 | CPV 1,5
|  | 999 | CPV 1,5
|  | 1000 | CPV 1,5
|  | 1001 | CPV 1,5
|  | 1002 | CPV 1,5
|  | 1003 | CPV 1,5
|  | 1004 | CPV 1,5
|  | 1005 | CPV 1,5
|  | 1006 | CPV 1,5
|  | 1007 | CPV 1,5
|  | 1008 | CPV 1,5
|  | 1009 | CPV 1,5
|  | 1010 | CPV 1,5
|  | 1011 | CPV 1,5
|  | 1012 | CPV 1,5
|  | 1013 | CPV 1,5
|  | 1014 | CPV 1,5
|  | 1015 | CPV 1,5
|  | 1016 | CPV 1,5
|  | 1017 | CPV 1,5
|  | 1018 | CPV 1,5
|  | 1019 | CPV 1,5
|  | 1020 | CPV 1,5
|  | 1021 | CPV 1,5
|  | 1022 | CPV 1,5
|  | 1023 | CPV 1,5
|  | 1024 | CPV 1,5
|  | 1025 | CPV 1,5
|  | 1026 | CPV 1,5
|  | 1027 | CPV 1,5
|  | 1028 | CPV 1,5
|  | 1029 | CPV 1,5
|  | 1030 | CPV 1,5
|  | 1031 | CPV 1,5
|  | 1032 | CPV 1,5
|  | 1033 | CPV 1,5
|  | 1034 | CPV 1,5
|  | 1035 | CPV 1,5
|  | 1036 | CPV 1,5
|  | 1037 | CPV 1,5
|  | 1038 | CPV 1,5
|  | 1039 | CPV 1,5
|  | 1040 | CPV 1,5
|  | 1041 | CPV 1,5
|  | 1042 | CPV 1,5
|  | 1043 | CPV 1,5
|  | 1044 | CPV 1,5
|  | 1045 | CPV 1,5
|  | 1046 | CPV 1,5
|  | 1047 | CPV 1,5
|  | 1048 | CPV 1,5
|  | 1049 | CPV 1,5
|  | 1050 | CPV 1,5
|  | 1051 | CPV 1,5
|  | 1052 | CPV 1,5
|  | 1053 | CPV 1,5
|  | 1054 | CPV 1,5
|  | 1055 | CPV 1,5
|  | 1056 | CPV 1,5
|  | 1057 | CPV 1,5
|  | 1058 | CPV 1,5
|  | 1059 | CPV 1,5
|  | 1060 | CPV 1,5
|  | 1061 | CPV 1,5
|  | 1062 | CPV 1,5
|  | 1063 | CPV 1,5
|  | 1064 | CPV 1,5
|  | 1065 | CPV 1,5
|  | 1066 | CPV 1,5
|  | 1067 | CPV 1,5
|  | 1068 | CPV 1,5
|  | 1069 | CPV 1,5
|  | 1070 | CPV 1,5
|  | 1071 | CPV 1,5
|  | 1072 | CPV 1,5
|  | 1073 | CPV 1,5
|  | 1074 | CPV 1,5
|  | 1075 | CPV 1,5
|  | 1076 | CPV 1,5
|  | 1077 | CPV 1,5
|  | 1078 | CPV 1,5
|  | 1079 | CPV 1,5
|  | 1080 | CPV 1,5
|  | 1081 | CPV 1,5
|  | 1082 | CPV 1,5
|  | 1083 | CPV 1,5
|  | 1084 | CPV 1,5
|  | 1085 | CPV 1,5
|  | 1086 | CPV 1,5
|  | 1087 | CPV 1,5
|  | 1088 | CPV 1,5
|  | 1089 | CPV 1,5
|  | 1090 | CPV 1,5
|  | 1091 | CPV 1,5
|  | 1092 | CPV 1,5
|  | 1093 | CPV 1,5
|  | 1094 | CPV 1,5
|  | 1095 | CPV 1,5
|  | 1096 | CPV 1,5
|  | 1097 | CPV 1,5
|  | 1098 | CPV 1,5
|  | 1099 | CPV 1,5
|  | 1100 | CPV 1,5
|  | 1101 | CPV 1,5
|  | 1102 | CPV 1,5
|  | 1103 | CPV 1,5
|  | 1104 | CPV 1,5
|  | 1105 | CPV 1,5
|  | 1106 | CPV 1,5
|  | 1107 | CPV 1,5
|  | 1108 | CPV 1,5
|  | 1109 | CPV 1,5
|  | 1110 | CPV 1,5
|  | 1111 | CPV 1,5
|  | 1112 | CPV 1,5
|  | 1113 | CPV 1,5
|  | 1114 | CPV 1,5
|  | 1115 | CPV 1,5
|  | 1116 | CPV 1,5
|  | 1117 | CPV 1,5
|  | 1118 | CPV 1,5
|  | 1119 | CPV 1,5
|  | 1120 | CPV 1,5
|  | 1121 | CPV 1,5
|  | 1122 | CPV 1,5
|  | 1123 | CPV 1,5
|  | 1124 | CPV 1,5
|  | 1125 | CPV 1,5
|  | 1126 | CPV 1,5
|  | 1127 | CPV 1,5
|  | 1128 | CPV 1,5
|  | 1129 | CPV 1,5
|  | 1130 | CPV 1,5
|  | 1131 | CPV 1,5
|  | 1132 | CPV 1,5
|  | 1133 | CPV 1,5
|  | 1134 | CPV 1,5
|  | 1135 | CPV 1,5
|  | 1136 | CPV 1,5
|  | 1137 | CPV 1,5
|  | 1138 | CPV 1,5
|  | 1139 | CPV 1,5
|  | 1140 | CPV 1,5
|  | 1141 | CPV 1,5
|  | 1142 | CPV 1,5
|  | 1143 | CPV 1,5
|  | 1144 | CPV 1,5
|  | 1145 | CPV 1,5
|  | 1146 | CPV 1,5
|  | 1147 | CPV 1,5
|  | 1148 | CPV 1,5
|  | 1149 | CPV 1,5
|  | 1150 | CPV 1,5
|  | 1151 | CPV 1,5
|  | 1152 | CPV 1,5
|  | 1153 | CPV 1,5
|  | 1154 | CPV 1,5
|  | 1155 | CPV 1,5
|  | 1156 | CPV 1,5
|  | 1157 | CPV 1,5
|  | 1158 | CPV 1,5
|  | 1159 | CPV 1,5
|  | 1160 | CPV 1,5
|  | 1161 | CPV 1,5
|  | 1162 | CPV 1,5
|  | 1163 | CPV 1,5
|  | 1164 | CPV 1,5
|  | 1165 | CPV 1,5
|  | 1166 | CPV 1,5
|  | 1167 | CPV 1,5
|  | 1168 | CPV 1,5
|  | 1169 | CPV 1,5
|  | 1170 | CPV 1,5
|  | 1171 | CPV 1,5
|  | 1172 | CPV 1,5
|  | 1173 | CPV 1,5
|  | 1174 | CPV 1,5
|  | 1175 | CPV 1,5
|  | 1176 | CPV 1,5
|  | 1177 | CPV 1,5
|  | 1178 | CPV 1,5
|  | 1179 | CPV 1,5
|  | 1180 | CPV 1,5
|  | 1181 | CPV 1,5
|  | 1182 | CPV 1,5
|  | 1183 | CPV 1,5
|  | 1184 | CPV 1,5
|  | 1185 | CPV 1,5
|  | 1186 | CPV 1,5
|  | 1187 | CPV 1,5
|  | 1188 | CPV 1,5
|  | 1189 | CPV 1,5
|  | 1190 | CPV 1,5
|  | 1191 | CPV 1,5
|  | 1192 | CPV 1,5
|  | 1193 | CPV 1,5
|  | 1194 | CPV 1,5
|  | 1195 | CPV 1,5
|  | 1196 | CPV 1,5
|  | 1197 | CPV 1,5
|  | 1198 | CPV 1,5
|  | 1199 | CPV 1,5
|  | 1200 | CPV 1,5
|  | 1201 | CPV 1,5
|  | 1202 | CPV 1,5
|  | 1203 | CPV 1,5
|  | 1204 | CPV 1,5
|  | 1205 | CPV 1,5
|  | 1206 | CPV 1,5
|  | 1207 | CPV 1,5
|  | 1208 | CPV 1,5
|  | 1209 | CPV 1,5
|  | 1210 | CPV 1,5
|  | 1211 | CPV 1,5
|  | 1212 | CPV 1,5
|  | 1213 | CPV 1,5
|  | 1214 | CPV 1,5
|  | 1215 | CPV 1,5
|  | 1216 | CPV 1,5
|  | 1217 | CPV 1,5
|  | 1218 | CPV 1,5
|  | 1219 | CPV 1,5
|  | 1220 | CPV 1,5
|  | 1221 | CPV 1,5
|  | 1222 | CPV 1,5
|  | 1223 | CPV 1,5
|  | 1224 | CPV 1,5
|  | 1225 | CPV 1,5
|  | 1226 | CPV 1,5
|  | 1227 | CPV 1,5
|  | 1228 | CPV 1,5
|  | 1229 | CPV 1,5
|  | 1230 | CPV 1,5
|  | 1231 | CPV 1,5
|  | 1232 | CPV 1,5
|  | 1233 | CPV 1,5
|  | 1234 | CPV 1,5
|  | 1235 | CPV 1,5
|  | 1236 | CPV 1,5
|  | 1237 | CPV 1,5
|  | 1238 | CPV 1,5
|  | 1239 | CPV 1,5
|  | 1240 | CPV 1,5
|  | 1241 | CPV 1,5
|  | 1242 | CPV 1,5
|  | 1243 | CPV 1,5
|  | 1244 | CPV 1,5
|  | 1245 | CPV 1,5
|  | 1246 | CPV 1,5
|  | 1247 | CPV 1,5
|  | 1248 | CPV 1,5
|  | 1249 | CPV 1,5
|  | 1250 | CPV 1,5
|  | 1251 | CPV 1,5
|  | 1252 | CPV 1,5
|  | 1253 | CPV 1,5
|  | 1254 | CPV 1,5
|  | 1255 | CPV 1,5
|  | 1256 | CPV 1,5
|  | 1257 | CPV 1,5
|  | 1258 | CPV 1,5
|  | 1259 | CPV 1,5
|  | 1260 | CPV 1,5
|  | 1261 | CPV 1,5
|  | 1262 | CPV 1,5
|  | 1263 | CPV 1,5
|  | 1264 | CPV 1,5
|  | 1265 | CPV 1,5
|  | 1266 | CPV 1,5
|  | 1267 | CPV 1,5
|  | 1268 | CPV 1,5
|  | 1269 | CPV 1,5
|  | 1270 | CPV 1,5
|  | 1271 | CPV 1,5
|  | 1272 | CPV 1,5
|  | 1273 | CPV 1,5
|  | 1274 | CPV 1,5
|  | 1275 | CPV 1,5
|  | 1276 | CPV 1,5
|  | 1277 | CPV 1,5
|  | 1278 | CPV 1,5
|  | 1279 | CPV 1,5
|  | 1280 | CPV 1,5
|  | 1281 | CPV 1,5
|  | 1282 | CPV 1,5
|  | 1283 | CPV 1,5
|  | 1284 | CPV 1,5
|  | 1285 | CPV 1,5
|  | 1286 | CPV 1,5
|  | 1287 | CPV 1,5
|  | 1288 | CPV 1,5
|  | 1289 | CPV 1,5
|  | 1290 | CPV 1,5
|  | 1291 | CPV 1,5
|  | 1292 | CPV 1,5
|  | 1293 | CPV 1,5
|  | 1294 | CPV 1,5
|  | 1295 | CPV 1,5
|  | 1296 | CPV 1,5
|  | 1297 | CPV 1,5
|  | 1298 | CPV 1,5
|  | 1299 | CPV 1,5
|  | 1300 | CPV 1,5
|  | 1301 | CPV 1,5
|  | 1302 | CPV 1,5
|  | 1303 | CPV 1,5
|  | 1304 | CPV 1,5
|  | 1305 | CPV 1,5
|  | 1306 | CPV 1,5
|  | 1307 | CPV 1,5
|  | 1308 | CPV 1,5
|  | 1309 | CPV 1,5
|  | 1310 | CPV 1,5
|  | 1311 | CPV 1,5
|  | 1312 | CPV 1,5
|  | 1313 | CPV 1,5
|  | 1314 | CPV 1,5
|  | 1315 | CPV 1,5
|  | 1316 | CPV 1,5
|  | 1317 | CPV 1,5
|  | 1318 | CPV 1,5
|  | 1319 | CPV 1,5
|  | 1320 | CPV 1,5
|  | 1321 | CPV 1,5
|  | 1322 | CPV 1,5
|  | 1323 | CPV 1,5
|  | 1324 | CPV 1,5
|  | 1325 | CPV 1,5
|  | 1326 | CPV 1,5
|  | 1327 | CPV 1,5
|  | 1328 | CPV 1,5
|  | 1329 | CPV 1,5
|  | 1330 | CPV 1,5
|  | 1331 | CPV 1,5
|  | 1332 | CPV 1,5
|  | 1333 | CPV 1,5
|  | 1334 | CPV 1,5
|  | 1335 | CPV 1,5
|  | 1336 | CPV 1,5
|  | 1337 | CPV 1,5
|  | 1338 | CPV 1,5
|  | 1339 | CPV 1,5
|  | 1340 | CPV 1,5
|  | 1341 | CPV 1,5
|  | 1342 | CPV 1,5
|  | 1343 | CPV 1,5
|  | 1344 | CPV 1,5
|  | 1345 | CPV 1,5
|  | 1346 | CPV 1,5
|  | 1347 | CPV 1,5
|  | 1348 | CPV 1,5
|  | 1349 | CPV 1,5
|  | 1350 | CPV 1,5
|  | 1351 | CPV 1,5
|  | 1352 | CPV 1,5
|  | 1353 | CPV 1,5
|  | 1354 | CPV 1,5
|  | 1355 | CPV 1,5
|  | 1356 | CPV 1,5
|  | 1357 | CPV 1,5
|  | 1358 | CPV 1,5
|  | 1359 | CPV 1,5
|  | 1360 | CPV 1,5
|  | 1361 | CPV 1,5
|  | 1362 | CPV 1,5
|  | 1363 | CPV 1,5
|  | 1364 | CPV 1,5
|  | 1365 | CPV 1,5
|  | 1366 | CPV 1,5
|  | 1367 | CPV 1,5
|  | 1368 | CPV 1,5
|  | 1369 | CPV 1,5
|  | 1370 | CPV 1,5
|  | 1371 | CPV 1,5
|  | 1372 | CPV 1,5
|  | 1373 | CPV 1,5
|  | 1374 | CPV 1,5
|  | 1375 | CPV 1,5
|  | 1376 | CPV 1,5
|  | 1377 | CPV 1,5
|  | 1378 | CPV 1,5
|  | 1379 | CPV 1,5
|  | 1380 | CPV 1,5
|  | 1381 | CPV 1,5
|  | 1382 | CPV 1,5
|  | 1383 | CPV 1,5
|  | 1384 | CPV 1,5
|  | 1385 | CPV 1,5
|  | 1386 | CPV 1,5
|  | 1387 | CPV 1,5
|  | 1388 | CPV 1,5
|  | 1389 | CPV 1,5
|  | 1390 | CPV 1,5
|  | 1391 | CPV 1,5
|  | 1392 | CPV 1,5
|  | 1393 | CPV 1,5
|  | 1394 | CPV 1,5
|  | 1395 | CPV 1,5
|  | 1396 | CPV 1,5
|  | 1397 | CPV 1,5
|  | 1398 | CPV 1,5
|  | 1399 | CPV 1,5
|  | 1400 | CPV 1,5
|  | 1401 | CPV 1,5
|  | 1402 | CPV 1,5
|  | 1403 | CPV 1,5
|  | 1404 | CPV 1,5
|  | 1405 | CPV 1,5
|  | 1406 | CPV 1,5
|  | 1407 | CPV 1,5
|  | 1408 | CPV 1,5
|  | 1409 | CPV 1,5
|  | 1410 | CPV 1,5
|  | 1411 | CPV 1,5
|  | 1412 | CPV 1,5
|  | 1413 | CPV 1,5
|  | 1414 | CPV 1,5
|  | 1415 | CPV 1,5
|  | 1416 | CPV 1,5
|  | 1417 | CPV 1,5
|  | 1418 | CPV 1,5
|  | 1419 | CPV 1,5
|  | 1420 | CPV 1,5
|  | 1421 | CPV 1,5
|  | 1422 | CPV 1,5
|  | 1423 | CPV 1,5
|  | 1424 | CPV 1,5
|  | 1425 | CPV 1,5
|  | 1426 | CPV 1,5
|  | 1427 | CPV 1,5
|  | 1428 | CPV 1,5
|  | 1429 | CPV 1,5
|  | 1430 | CPV 1,5
|  | 1431 | CPV 1,5
|  | 1432 | CPV 1,5
|  | 1433 | CPV 1,5
|  | 1434 | CPV 1,5
|  | 1435 | CPV 1,5
|  | 1436 | CPV 1,5
|  | 1437 | CPV 1,5
|  | 1438 | CPV 1,5
|  | 1439 | CPV 1,5
|  | 1440 | CPV 1,5
|  | 1441 | CPV 1,5
|  | 1442 | CPV 1,5
|  | 1443 | CPV 1,5
|  | 1444 | CPV 1,5
|  | 1445 | CPV 1,5
|  | 1446 | CPV 1,5
|  | 1447 | CPV 1,5
|  | 1448 | CPV 1,5
|  | 1449 | CPV 1,5
|  | 1450 | CPV 1,5
|  | 1451 | CPV 1,5
|  | 1452 | CPV 1,5
|  | 1453 | CPV 1,5
|  | 1454 | CPV 1,5
|  | 1455 | CPV 1,5
|  | 1456 | CPV 1,5
|  | 1457 | CPV 1,5
|  | 1458 | CPV 1,5
|  | 1459 | CPV 1,5
|  | 1460 | CPV 1,5
|  | 1461 | CPV 1,5
|  | 1462 | CPV 1,5
|  | 1463 | CPV 1,5
|  | 1464 | CPV 1,5
|  | 1465 | CPV 1,5
|  | 1466 | CPV 1,5
|  | 1467 | CPV 1,5
|  | 1468 | CPV 1,5
|  | 1469 | CPV 1,5
|  | 1470 | CPV 1,5
|  | 1471 | CPV 1,5
|  | 1472 | CPV 1,5
|  | 1473 | CPV 1,5
|  | 1474 | CPV 1,5
|  | 1475 | CPV 1,5
|  | 1476 | CPV 1,5
|  | 1477 | CPV 1,5
|  | 1478 | CPV 1,5
|  | 1479 | CPV 1,5
|  | 1480 | CPV 1,5
|  | 1481 | CPV 1,5
|  | 1482 | CPV 1,5
|  | 1483 | CPV 1,5
|  | 1484 | CPV 1,5
|  | 1485 | CPV 1,5
|  | 1486 | CPV 1,5
|  | 1487 | CPV 1,5
|  | 1488 | CPV 1,5
|  | 1489 | CPV 1,5
|  | 1490 | CPV 1,5
|  | 1491 | CPV 1,5
|  | 1492 | CPV 1,5
|  | 1493 | CPV 1,5
|  | 1494 | CPV 1,5
|  | 1495 | CPV 1,5
|  | 1496 | CPV 1,5
|  | 1497 | CPV 1,5
|  | 1498 | CPV 1,5
|  | 1499 | CPV 1,5
|  | 1500 | CPV 1,5
|  | 1501 | CPV 2
|  | 1502 | CPV 2
|  | 1503 | CPV 2
|  | 1504 | CPV 2
|  | 1505 | CPV 2
|  | 1506 | CPV 2
|  | 1507 | CPV 2
|  | 1508 | CPV 2
|  | 1509 | CPV 2
|  | 1510 | CPV 2
|  | 1511 | CPV 2
|  | 1512 | CPV 2
|  | 1513 | CPV 2
|  | 1514 | CPV 2
|  | 1515 | CPV 2
|  | 1516 | CPV 2
|  | 1517 | CPV 2
|  | 1518 | CPV 2
|  | 1519 | CPV 2
|  | 1520 | CPV 2
|  | 1521 | CPV 2
|  | 1522 | CPV 2
|  | 1523 | CPV 2
|  | 1524 | CPV 2
|  | 1525 | CPV 2
|  | 1526 | CPV 2
|  | 1527 | CPV 2
|  | 1528 | CPV 2
|  | 1529 | CPV 2
|  | 1530 | CPV 2
|  | 1531 | CPV 2
|  | 1532 | CPV 2
|  | 1533 | CPV 2
|  | 1534 | CPV 2
|  | 1535 | CPV 2
|  | 1536 | CPV 2
|  | 1537 | CPV 2
|  | 1538 | CPV 2
|  | 1539 | CPV 2
|  | 1540 | CPV 2
|  | 1541 | CPV 2
|  | 1542 | CPV 2
|  | 1543 | CPV 2
|  | 1544 | CPV 2
|  | 1545 | CPV 2
|  | 1546 | CPV 2
|  | 1547 | CPV 2
|  | 1548 | CPV 2
|  | 1549 | CPV 2
|  | 1550 | CPV 2
|  | 1551 | CPV 2
|  | 1552 | CPV 2
|  | 1553 | CPV 2
|  | 1554 | CPV 2
|  | 1555 | CPV 2
|  | 1556 | CPV 2
|  | 1557 | CPV 2
|  | 1558 | CPV 2
|  | 1559 | CPV 2
|  | 1560 | CPV 2
|  | 1561 | CPV 2
|  | 1562 | CPV 2
|  | 1563 | CPV 2
|  | 1564 | CPV 2
|  | 1565 | CPV 2
|  | 1566 | CPV 2
|  | 1567 | CPV 2
|  | 1568 | CPV 2
|  | 1569 | CPV 2
|  | 1570 | CPV 2
|  | 1571 | CPV 2
|  | 1572 | CPV 2
|  | 1573 | CPV 2
|  | 1574 | CPV 2
|  | 1575 | CPV 2
|  | 1576 | CPV 2
|  | 1577 | CPV 2
|  | 1578 | CPV 2
|  | 1579 | CPV 2
|  | 1580 | CPV 2
|  | 1581 | CPV 2
|  | 1582 | CPV 2
|  | 1583 | CPV 2
|  | 1584 | CPV 2
|  | 1585 | CPV 2
|  | 1586 | CPV 2
|  | 1587 | CPV 2
|  | 1588 | CPV 2
|  | 1589 | CPV 2
|  | 1590 | CPV 2
|  | 1591 | CPV 2
|  | 1592 | CPV 2
|  | 1593 | CPV 2
|  | 1594 | CPV 2
|  | 1595 | CPV 2
|  | 1596 | CPV 2
|  | 1597 | CPV 2
|  | 1598 | CPV 2
|  | 1599 | CPV 2
|  | 1600 | CPV 2
|  | 1601 | CPV 2
|  | 1602 | CPV 2
|  | 1603 | CPV 2
|  | 1604 | CPV 2
|  | 1605 | CPV 2
|  | 1606 | CPV 2
|  | 1607 | CPV 2
|  | 1608 | CPV 2
|  | 1609 | CPV 2
|  | 1610 | CPV 2
|  | 1611 | CPV 2
|  | 1612 | CPV 2
|  | 1613 | CPV 2
|  | 1614 | CPV 2
|  | 1615 | CPV 2
|  | 1616 | CPV 2
|  | 1617 | CPV 2
|  | 1618 | CPV 2
|  | 1619 | CPV 2
|  | 1620 | CPV 2
|  | 1621 | CPV 2
|  | 1622 | CPV 2
|  | 1623 | CPV 2
|  | 1624 | CPV 2
|  | 1625 | CPV 2
|  | 1626 | CPV 2
|  | 1627 | CPV 2
|  | 1628 | CPV 2
|  | 1629 | CPV 2
|  | 1630 | CPV 2
|  | 1631 | CPV 2
|  | 1632 | CPV 2
|  | 1633 | CPV 2
|  | 1634 | CPV 2
|  | 1635 | CPV 2
|  | 1636 | CPV 2
|  | 1637 | CPV 2
|  | 1638 | CPV 2
|  | 1639 | CPV 2
|  | 1640 | CPV 2
|  | 1641 | CPV 2
|  | 1642 | CPV 2
|  | 1643 | CPV 2
|  | 1644 | CPV 2
|  | 1645 | CPV 2
|  | 1646 | CPV 2
|  | 1647 | CPV 2
|  | 1648 | CPV 2
|  | 1649 | CPV 2
|  | 1650 | CPV 2
|  | 1651 | CPV 2
|  | 1652 | CPV 2
|  | 1653 | CPV 2
|  | 1654 | CPV 2
|  | 1655 | CPV 2
|  | 1656 | CPV 2
|  | 1657 | CPV 2
|  | 1658 | CPV 2
|  | 1659 | CPV 2
|  | 1660 | CPV 2
|  | 1661 | CPV 2
|  | 1662 | CPV 2
|  | 1663 | CPV 2
|  | 1664 | CPV 2
|  | 1665 | CPV 2
|  | 1666 | CPV 2
|  | 1667 | CPV 2
|  | 1668 | CPV 2
|  | 1669 | CPV 2
|  | 1670 | CPV 2
|  | 1671 | CPV 2
|  | 1672 | CPV 2
|  | 1673 | CPV 2
|  | 1674 | CPV 2
|  | 1675 | CPV 2
|  | 1676 | CPV 2
|  | 1677 | CPV 2
|  | 1678 | CPV 2
|  | 1679 | CPV 2
|  | 1680 | CPV 2
|  | 1681 | CPV 2
|  | 1682 | CPV 2
|  | 1683 | CPV 2
|  | 1684 | CPV 2
|  | 1685 | CPV 2
|  | 1686 | CPV 2
|  | 1687 | CPV 2
|  | 1688 | CPV 2
|  | 1689 | CPV 2
|  | 1690 | CPV 2
|  | 1691 | CPV 2
|  | 1692 | CPV 2
|  | 1693 | CPV 2
|  | 1694 | CPV 2
|  | 1695 | CPV 2
|  | 1696 | CPV 2
|  | 1697 | CPV 2
|  | 1698 | CPV 2
|  | 1699 | CPV 2
|  | 1700 | CPV 2
|  | 1701 | CPV 2
|  | 1702 | CPV 2
|  | 1703 | CPV 2
|  | 1704 | CPV 2
|  | 1705 | CPV 2
|  | 1706 | CPV 2
|  | 1707 | CPV 2
|  | 1708 | CPV 2
|  | 1709 | CPV 2
|  | 1710 | CPV 2
|  | 1711 | CPV 2
|  | 1712 | CPV 2
|  | 1713 | CPV 2
|  | 1714 | CPV 2
|  | 1715 | CPV 2
|  | 1716 | CPV 2
|  | 1717 | CPV 2
|  | 1718 | CPV 2
|  | 1719 | CPV 2
|  | 1720 | CPV 2
|  | 1721 | CPV 2
|  | 1722 | CPV 2
|  | 1723 | CPV 2
|  | 1724 | CPV 2
|  | 1725 | CPV 2
|  | 1726 | CPV 2
|  | 1727 | CPV 2
|  | 1728 | CPV 2
|  | 1729 | CPV 2
|  | 1730 | CPV 2
|  | 1731 | CPV 2
|  | 1732 | CPV 2
|  | 1733 | CPV 2
|  | 1734 | CPV 2
|  | 1735 | CPV 2
|  | 1736 | CPV 2
|  | 1737 | CPV 2
|  | 1738 | CPV 2
|  | 1739 | CPV 2
|  | 1740 | CPV 2
|  | 1741 | CPV 2
|  | 1742 | CPV 2
|  | 1743 | CPV 2
|  | 1744 | CPV 2
|  | 1745 | CPV 2
|  | 1746 | CPV 2
|  | 1747 | CPV 2
|  | 1748 | CPV 2
|  | 1749 | CPV 2
|  | 1750 | CPV 2
|  | 1751 | CPV 2
|  | 1752 | CPV 2
|  | 1753 | CPV 2
|  | 1754 | CPV 2
|  | 1755 | CPV 2
|  | 1756 | CPV 2
|  | 1757 | CPV 2
|  | 1758 | CPV 2
|  | 1759 | CPV 2
|  | 1760 | CPV 2
|  | 1761 | CPV 2
|  | 1762 | CPV 2
|  | 1763 | CPV 2
|  | 1764 | CPV 2
|  | 1765 | CPV 2
|  | 1766 | CPV 2
|  | 1767 | CPV 2
|  | 1768 | CPV 2
|  | 1769 | CPV 2
|  | 1770 | CPV 2
|  | 1771 | CPV 2
|  | 1772 | CPV 2
|  | 1773 | CPV 2
|  | 1774 | CPV 2
|  | 1775 | CPV 2
|  | 1776 | CPV 2
|  | 1777 | CPV 2
|  | 1778 | CPV 2
|  | 1779 | CPV 2
|  | 1780 | CPV 2
|  | 1781 | CPV 2
|  | 1782 | CPV 2
|  | 1783 | CPV 2
|  | 1784 | CPV 2
|  | 1785 | CPV 2
|  | 1786 | CPV 2
|  | 1787 | CPV 2
|  | 1788 | CPV 2
|  | 1789 | CPV 2
|  | 1790 | CPV 2
|  | 1791 | CPV 2
|  | 1792 | CPV 2
|  | 1793 | CPV 2
|  | 1794 | CPV 2
|  | 1795 | CPV 2
|  | 1796 | CPV 2
|  | 1797 | CPV 2
|  | 1798 | CPV 2
|  | 1799 | CPV 2
|  | 1800 | CPV 2
|  | 1801 | CPV 2
|  | 1802 | CPV 2
|  | 1803 | CPV 2
|  | 1804 | CPV 2
|  | 1805 | CPV 2
|  | 1806 | CPV 2
|  | 1807 | CPV 2
|  | 1808 | CPV 2
|  | 1809 | CPV 2
|  | 1810 | CPV 2
|  | 1811 | CPV 2
|  | 1812 | CPV 2
|  | 1813 | CPV 2
|  | 1814 | CPV 2
|  | 1815 | CPV 2
|  | 1816 | CPV 2
|  | 1817 | CPV 2
|  | 1818 | CPV 2
|  | 1819 | CPV 2
|  | 1820 | CPV 2
|  | 1821 | CPV 2
|  | 1822 | CPV 2
|  | 1823 | CPV 2
|  | 1824 | CPV 2
|  | 1825 | CPV 2
|  | 1826 | CPV 2
|  | 1827 | CPV 2
|  | 1828 | CPV 2
|  | 1829 | CPV 2
|  | 1830 | CPV 2
|  | 1831 | CPV 2
|  | 1832 | CPV 2
|  | 1833 | CPV 2
|  | 1834 | CPV 2
|  | 1835 | CPV 2
|  | 1836 | CPV 2
|  | 1837 | CPV 2
|  | 1838 | CPV 2
|  | 1839 | CPV 2
|  | 1840 | CPV 2
|  | 1841 | CPV 2
|  | 1842 | CPV 2
|  | 1843 | CPV 2
|  | 1844 | CPV 2
|  | 1845 | CPV 2
|  | 1846 | CPV 2
|  | 1847 | CPV 2
|  | 1848 | CPV 2
|  | 1849 | CPV 2
|  | 1850 | CPV 2
|  | 1851 | CPV 2
|  | 1852 | CPV 2
|  | 1853 | CPV 2
|  | 1854 | CPV 2
|  | 1855 | CPV 2
|  | 1856 | CPV 2
|  | 1857 | CPV 2
|  | 1858 | CPV 2
|  | 1859 | CPV 2
|  | 1860 | CPV 2
|  | 1861 | CPV 2
|  | 1862 | CPV 2
|  | 1863 | CPV 2
|  | 1864 | CPV 2
|  | 1865 | CPV 2
|  | 1866 | CPV 2
|  | 1867 | CPV 2
|  | 1868 | CPV 2
|  | 1869 | CPV 2
|  | 1870 | CPV 2
|  | 1871 | CPV 2
|  | 1872 | CPV 2
|  | 1873 | CPV 2
|  | 1874 | CPV 2
|  | 1875 | CPV 2
|  | 1876 | CPV 2
|  | 1877 | CPV 2
|  | 1878 | CPV 2
|  | 1879 | CPV 2
|  | 1880 | CPV 2
|  | 1881 | CPV 2
|  | 1882 | CPV 2
|  | 1883 | CPV 2
|  | 1884 | CPV 2
|  | 1885 | CPV 2
|  | 1886 | CPV 2
|  | 1887 | CPV 2
|  | 1888 | CPV 2
|  | 1889 | CPV 2
|  | 1890 | CPV 2
|  | 1891 | CPV 2
|  | 1892 | CPV 2
|  | 1893 | CPV 2
|  | 1894 | CPV 2
|  | 1895 | CPV 2
|  | 1896 | CPV 2
|  | 1897 | CPV 2
|  | 1898 | CPV 2
|  | 1899 | CPV 2
|  | 1900 | CPV 2
|  | 1901 | CPV 2
|  | 1902 | CPV 2
|  | 1903 | CPV 2
|  | 1904 | CPV 2
|  | 1905 | CPV 2
|  | 1906 | CPV 2
|  | 1907 | CPV 2
|  | 1908 | CPV 2
|  | 1909 | CPV 2
|  | 1910 | CPV 2
|  | 1911 | CPV 2
|  | 1912 | CPV 2
|  | 1913 | CPV 2
|  | 1914 | CPV 2
|  | 1915 | CPV 2
|  | 1916 | CPV 2
|  | 1917 | CPV 2
|  | 1918 | CPV 2
|  | 1919 | CPV 2
|  | 1920 | CPV 2
|  | 1921 | CPV 2
|  | 1922 | CPV 2
|  | 1923 | CPV 2
|  | 1924 | CPV 2
|  | 1925 | CPV 2
|  | 1926 | CPV 2
|  | 1927 | CPV 2
|  | 1928 | CPV 2
|  | 1929 | CPV 2
|  | 1930 | CPV 2
|  | 1931 | CPV 2
|  | 1932 | CPV 2
|  | 1933 | CPV 2
|  | 1934 | CPV 2
|  | 1935 | CPV 2
|  | 1936 | CPV 2
|  | 1937 | CPV 2
|  | 1938 | CPV 2
|  | 1939 | CPV 2
|  | 1940 | CPV 2
|  | 1941 | CPV 2
|  | 1942 | CPV 2
|  | 1943 | CPV 2
|  | 1944 | CPV 2
|  | 1945 | CPV 2
|  | 1946 | CPV 2
|  | 1947 | CPV 2
|  | 1948 | CPV 2
|  | 1949 | CPV 2
|  | 1950 | CPV 2
|  | 1951 | CPV 2
|  | 1952 | CPV 2
|  | 1953 | CPV 2
|  | 1954 | CPV 2
|  | 1955 | CPV 2
|  | 1956 | CPV 2
|  | 1957 | CPV 2
|  | 1958 | CPV 2
|  | 1959 | CPV 2
|  | 1960 | CPV 2
|  | 1961 | CPV 2
|  | 1962 | CPV 2
|  | 1963 | CPV 2
|  | 1964 | CPV 2
|  | 1965 | CPV 2
|  | 1966 | CPV 2
|  | 1967 | CPV 2
|  | 1968 | CPV 2
|  | 1969 | CPV 2
|  | 1970 | CPV 2
|  | 1971 | CPV 2
|  | 1972 | CPV 2
|  | 1973 | CPV 2
|  | 1974 | CPV 2
|  | 1975 | CPV 2
|  | 1976 | CPV 2
|  | 1977 | CPV 2
|  | 1978 | CPV 2
|  | 1979 | CPV 2
|  | 1980 | CPV 2
|  | 1981 | CPV 2
|  | 1982 | CPV 2
|  | 1983 | CPV 2
|  | 1984 | CPV 2
|  | 1985 | CPV 2
|  | 1986 | CPV 2
|  | 1987 | CPV 2
|  | 1988 | CPV 2
|  | 1989 | CPV 2
|  | 1990 | CPV 2
|  | 1991 | CPV 2
|  | 1992 | CPV 2
|  | 1993 | CPV 2
|  | 1994 | CPV 2
|  | 1995 | CPV 2
|  | 1996 | CPV 2
|  | 1997 | CPV 2
|  | 1998 | CPV 2
|  | 1999 | CPV 2
|  | 2000 | CPV 2
|  | 2001 | CPV 3
|  | 2002 | CPV 3
|  | 2003 | CPV 3
|  | 2004 | CPV 3
|  | 2005 | CPV 3
|  | 2006 | CPV 3
|  | 2007 | CPV 3
|  | 2008 | CPV 3
|  | 2009 | CPV 3
|  | 2010 | CPV 3
|  | 2011 | CPV 3
|  | 2012 | CPV 3
|  | 2013 | CPV 3
|  | 2014 | CPV 3
|  | 2015 | CPV 3
|  | 2016 | CPV 3
|  | 2017 | CPV 3
|  | 2018 | CPV 3
|  | 2019 | CPV 3
|  | 2020 | CPV 3
|  | 2021 | CPV 3
|  | 2022 | CPV 3
|  | 2023 | CPV 3
|  | 2024 | CPV 3
|  | 2025 | CPV 3
|  | 2026 | CPV 3
|  | 2027 | CPV 3
|  | 2028 | CPV 3
|  | 2029 | CPV 3
|  | 2030 | CPV 3
|  | 2031 | CPV 3
|  | 2032 | CPV 3
|  | 2033 | CPV 3
|  | 2034 | CPV 3
|  | 2035 | CPV 3
|  | 2036 | CPV 3
|  | 2037 | CPV 3
|  | 2038 | CPV 3
|  | 2039 | CPV 3
|  | 2040 | CPV 3
|  | 2041 | CPV 3
|  | 2042 | CPV 3
|  | 2043 | CPV 3
|  | 2044 | CPV 3
|  | 2045 | CPV 3
|  | 2046 | CPV 3
|  | 2047 | CPV 3
|  | 2048 | CPV 3
|  | 2049 | CPV 3
|  | 2050 | CPV 3
|  | 2051 | CPV 3
|  | 2052 | CPV 3
|  | 2053 | CPV 3
|  | 2054 | CPV 3
|  | 2055 | CPV 3
|  | 2056 | CPV 3
|  | 2057 | CPV 3
|  | 2058 | CPV 3
|  | 2059 | CPV 3
|  | 2060 | CPV 3
|  | 2061 | CPV 3
|  | 2062 | CPV 3
|  | 2063 | CPV 3
|  | 2064 | CPV 3
|  | 2065 | CPV 3
|  | 2066 | CPV 3
|  | 2067 | CPV 3
|  | 2068 | CPV 3
|  | 2069 | CPV 3
|  | 2070 | CPV 3
|  | 2071 | CPV 3
|  | 2072 | CPV 3
|  | 2073 | CPV 3
|  | 2074 | CPV 3
|  | 2075 | CPV 3
|  | 2076 | CPV 3
|  | 2077 | CPV 3
|  | 2078 | CPV 3
|  | 2079 | CPV 3
|  | 2080 | CPV 3
|  | 2081 | CPV 3
|  | 2082 | CPV 3
|  | 2083 | CPV 3
|  | 2084 | CPV 3
|  | 2085 | CPV 3
|  | 2086 | CPV 3
|  | 2087 | CPV 3
|  | 2088 | CPV 3
|  | 2089 | CPV 3
|  | 2090 | CPV 3
|  | 2091 | CPV 3
|  | 2092 | CPV 3
|  | 2093 | CPV 3
|  | 2094 | CPV 3
|  | 2095 | CPV 3
|  | 2096 | CPV 3
|  | 2097 | CPV 3
|  | 2098 | CPV 3
|  | 2099 | CPV 3
|  | 2100 | CPV 3
|  | 2101 | CPV 3
|  | 2102 | CPV 3
|  | 2103 | CPV 3
|  | 2104 | CPV 3
|  | 2105 | CPV 3
|  | 2106 | CPV 3
|  | 2107 | CPV 3
|  | 2108 | CPV 3
|  | 2109 | CPV 3
|  | 2110 | CPV 3
|  | 2111 | CPV 3
|  | 2112 | CPV 3
|  | 2113 | CPV 3
|  | 2114 | CPV 3
|  | 2115 | CPV 3
|  | 2116 | CPV 3
|  | 2117 | CPV 3
|  | 2118 | CPV 3
|  | 2119 | CPV 3
|  | 2120 | CPV 3
|  | 2121 | CPV 3
|  | 2122 | CPV 3
|  | 2123 | CPV 3
|  | 2124 | CPV 3
|  | 2125 | CPV 3
|  | 2126 | CPV 3
|  | 2127 | CPV 3
|  | 2128 | CPV 3
|  | 2129 | CPV 3
|  | 2130 | CPV 3
|  | 2131 | CPV 3
|  | 2132 | CPV 3
|  | 2133 | CPV 3
|  | 2134 | CPV 3
|  | 2135 | CPV 3
|  | 2136 | CPV 3
|  | 2137 | CPV 3
|  | 2138 | CPV 3
|  | 2139 | CPV 3
|  | 2140 | CPV 3
|  | 2141 | CPV 3
|  | 2142 | CPV 3
|  | 2143 | CPV 3
|  | 2144 | CPV 3
|  | 2145 | CPV 3
|  | 2146 | CPV 3
|  | 2147 | CPV 3
|  | 2148 | CPV 3
|  | 2149 | CPV 3
|  | 2150 | CPV 3
|  | 2151 | CPV 3
|  | 2152 | CPV 3
|  | 2153 | CPV 3
|  | 2154 | CPV 3
|  | 2155 | CPV 3
|  | 2156 | CPV 3
|  | 2157 | CPV 3
|  | 2158 | CPV 3
|  | 2159 | CPV 3
|  | 2160 | CPV 3
|  | 2161 | CPV 3
|  | 2162 | CPV 3
|  | 2163 | CPV 3
|  | 2164 | CPV 3
|  | 2165 | CPV 3
|  | 2166 | CPV 3
|  | 2167 | CPV 3
|  | 2168 | CPV 3
|  | 2169 | CPV 3
|  | 2170 | CPV 3
|  | 2171 | CPV 3
|  | 2172 | CPV 3
|  | 2173 | CPV 3
|  | 2174 | CPV 3
|  | 2175 | CPV 3
|  | 2176 | CPV 3
|  | 2177 | CPV 3
|  | 2178 | CPV 3
|  | 2179 | CPV 3
|  | 2180 | CPV 3
|  | 2181 | CPV 3
|  | 2182 | CPV 3
|  | 2183 | CPV 3
|  | 2184 | CPV 3
|  | 2185 | CPV 3
|  | 2186 | CPV 3
|  | 2187 | CPV 3
|  | 2188 | CPV 3
|  | 2189 | CPV 3
|  | 2190 | CPV 3
|  | 2191 | CPV 3
|  | 2192 | CPV 3
|  | 2193 | CPV 3
|  | 2194 | CPV 3
|  | 2195 | CPV 3
|  | 2196 | CPV 3
|  | 2197 | CPV 3
|  | 2198 | CPV 3
|  | 2199 | CPV 3
|  | 2200 | CPV 3
|  | 2201 | CPV 3
|  | 2202 | CPV 3
|  | 2203 | CPV 3
|  | 2204 | CPV 3
|  | 2205 | CPV 3
|  | 2206 | CPV 3
|  | 2207 | CPV 3
|  | 2208 | CPV 3
|  | 2209 | CPV 3
|  | 2210 | CPV 3
|  | 2211 | CPV 3
|  | 2212 | CPV 3
|  | 2213 | CPV 3
|  | 2214 | CPV 3
|  | 2215 | CPV 3
|  | 2216 | CPV 3
|  | 2217 | CPV 3
|  | 2218 | CPV 3
|  | 2219 | CPV 3
|  | 2220 | CPV 3
|  | 2221 | CPV 3
|  | 2222 | CPV 3
|  | 2223 | CPV 3
|  | 2224 | CPV 3
|  | 2225 | CPV 3
|  | 2226 | CPV 3
|  | 2227 | CPV 3
|  | 2228 | CPV 3
|  | 2229 | CPV 3
|  | 2230 | CPV 3
|  | 2231 | CPV 3
|  | 2232 | CPV 3
|  | 2233 | CPV 3
|  | 2234 | CPV 3
|  | 2235 | CPV 3
|  | 2236 | CPV 3
|  | 2237 | CPV 3
|  | 2238 | CPV 3
|  | 2239 | CPV 3
|  | 2240 | CPV 3
|  | 2241 | CPV 3
|  | 2242 | CPV 3
|  | 2243 | CPV 3
|  | 2244 | CPV 3
|  | 2245 | CPV 3
|  | 2246 | CPV 3
|  | 2247 | CPV 3
|  | 2248 | CPV 3
|  | 2249 | CPV 3
|  | 2250 | CPV 3
|  | 2251 | CPV 3
|  | 2252 | CPV 3
|  | 2253 | CPV 3
|  | 2254 | CPV 3
|  | 2255 | CPV 3
|  | 2256 | CPV 3
|  | 2257 | CPV 3
|  | 2258 | CPV 3
|  | 2259 | CPV 3
|  | 2260 | CPV 3
|  | 2261 | CPV 3
|  | 2262 | CPV 3
|  | 2263 | CPV 3
|  | 2264 | CPV 3
|  | 2265 | CPV 3
|  | 2266 | CPV 3
|  | 2267 | CPV 3
|  | 2268 | CPV 3
|  | 2269 | CPV 3
|  | 2270 | CPV 3
|  | 2271 | CPV 3
|  | 2272 | CPV 3
|  | 2273 | CPV 3
|  | 2274 | CPV 3
|  | 2275 | CPV 3
|  | 2276 | CPV 3
|  | 2277 | CPV 3
|  | 2278 | CPV 3
|  | 2279 | CPV 3
|  | 2280 | CPV 3
|  | 2281 | CPV 3
|  | 2282 | CPV 3
|  | 2283 | CPV 3
|  | 2284 | CPV 3
|  | 2285 | CPV 3
|  | 2286 | CPV 3
|  | 2287 | CPV 3
|  | 2288 | CPV 3
|  | 2289 | CPV 3
|  | 2290 | CPV 3
|  | 2291 | CPV 3
|  | 2292 | CPV 3
|  | 2293 | CPV 3
|  | 2294 | CPV 3
|  | 2295 | CPV 3
|  | 2296 | CPV 3
|  | 2297 | CPV 3
|  | 2298 | CPV 3
|  | 2299 | CPV 3
|  | 2300 | CPV 3
|  | 2301 | CPV 3
|  | 2302 | CPV 3
|  | 2303 | CPV 3
|  | 2304 | CPV 3
|  | 2305 | CPV 3
|  | 2306 | CPV 3
|  | 2307 | CPV 3
|  | 2308 | CPV 3
|  | 2309 | CPV 3
|  | 2310 | CPV 3
|  | 2311 | CPV 3
|  | 2312 | CPV 3
|  | 2313 | CPV 3
|  | 2314 | CPV 3
|  | 2315 | CPV 3
|  | 2316 | CPV 3
|  | 2317 | CPV 3
|  | 2318 | CPV 3
|  | 2319 | CPV 3
|  | 2320 | CPV 3
|  | 2321 | CPV 3
|  | 2322 | CPV 3
|  | 2323 | CPV 3
|  | 2324 | CPV 3
|  | 2325 | CPV 3
|  | 2326 | CPV 3
|  | 2327 | CPV 3
|  | 2328 | CPV 3
|  | 2329 | CPV 3
|  | 2330 | CPV 3
|  | 2331 | CPV 3
|  | 2332 | CPV 3
|  | 2333 | CPV 3
|  | 2334 | CPV 3
|  | 2335 | CPV 3
|  | 2336 | CPV 3
|  | 2337 | CPV 3
|  | 2338 | CPV 3
|  | 2339 | CPV 3
|  | 2340 | CPV 3
|  | 2341 | CPV 3
|  | 2342 | CPV 3
|  | 2343 | CPV 3
|  | 2344 | CPV 3
|  | 2345 | CPV 3
|  | 2346 | CPV 3
|  | 2347 | CPV 3
|  | 2348 | CPV 3
|  | 2349 | CPV 3
|  | 2350 | CPV 3
|  | 2351 | CPV 3
|  | 2352 | CPV 3
|  | 2353 | CPV 3
|  | 2354 | CPV 3
|  | 2355 | CPV 3
|  | 2356 | CPV 3
|  | 2357 | CPV 3
|  | 2358 | CPV 3
|  | 2359 | CPV 3
|  | 2360 | CPV 3
|  | 2361 | CPV 3
|  | 2362 | CPV 3
|  | 2363 | CPV 3
|  | 2364 | CPV 3
|  | 2365 | CPV 3
|  | 2366 | CPV 3
|  | 2367 | CPV 3
|  | 2368 | CPV 3
|  | 2369 | CPV 3
|  | 2370 | CPV 3
|  | 2371 | CPV 3
|  | 2372 | CPV 3
|  | 2373 | CPV 3
|  | 2374 | CPV 3
|  | 2375 | CPV 3
|  | 2376 | CPV 3
|  | 2377 | CPV 3
|  | 2378 | CPV 3
|  | 2379 | CPV 3
|  | 2380 | CPV 3
|  | 2381 | CPV 3
|  | 2382 | CPV 3
|  | 2383 | CPV 3
|  | 2384 | CPV 3
|  | 2385 | CPV 3
|  | 2386 | CPV 3
|  | 2387 | CPV 3
|  | 2388 | CPV 3
|  | 2389 | CPV 3
|  | 2390 | CPV 3
|  | 2391 | CPV 3
|  | 2392 | CPV 3
|  | 2393 | CPV 3
|  | 2394 | CPV 3
|  | 2395 | CPV 3
|  | 2396 | CPV 3
|  | 2397 | CPV 3
|  | 2398 | CPV 3
|  | 2399 | CPV 3
|  | 2400 | CPV 3
|  | 2401 | CPV 3
|  | 2402 | CPV 3
|  | 2403 | CPV 3
|  | 2404 | CPV 3
|  | 2405 | CPV 3
|  | 2406 | CPV 3
|  | 2407 | CPV 3
|  | 2408 | CPV 3
|  | 2409 | CPV 3
|  | 2410 | CPV 3
|  | 2411 | CPV 3
|  | 2412 | CPV 3
|  | 2413 | CPV 3
|  | 2414 | CPV 3
|  | 2415 | CPV 3
|  | 2416 | CPV 3
|  | 2417 | CPV 3
|  | 2418 | CPV 3
|  | 2419 | CPV 3
|  | 2420 | CPV 3
|  | 2421 | CPV 3
|  | 2422 | CPV 3
|  | 2423 | CPV 3
|  | 2424 | CPV 3
|  | 2425 | CPV 3
|  | 2426 | CPV 3
|  | 2427 | CPV 3
|  | 2428 | CPV 3
|  | 2429 | CPV 3
|  | 2430 | CPV 3
|  | 2431 | CPV 3
|  | 2432 | CPV 3
|  | 2433 | CPV 3
|  | 2434 | CPV 3
|  | 2435 | CPV 3
|  | 2436 | CPV 3
|  | 2437 | CPV 3
|  | 2438 | CPV 3
|  | 2439 | CPV 3
|  | 2440 | CPV 3
|  | 2441 | CPV 3
|  | 2442 | CPV 3
|  | 2443 | CPV 3
|  | 2444 | CPV 3
|  | 2445 | CPV 3
|  | 2446 | CPV 3
|  | 2447 | CPV 3
|  | 2448 | CPV 3
|  | 2449 | CPV 3
|  | 2450 | CPV 3
|  | 2451 | CPV 3
|  | 2452 | CPV 3
|  | 2453 | CPV 3
|  | 2454 | CPV 3
|  | 2455 | CPV 3
|  | 2456 | CPV 3
|  | 2457 | CPV 3
|  | 2458 | CPV 3
|  | 2459 | CPV 3
|  | 2460 | CPV 3
|  | 2461 | CPV 3
|  | 2462 | CPV 3
|  | 2463 | CPV 3
|  | 2464 | CPV 3
|  | 2465 | CPV 3
|  | 2466 | CPV 3
|  | 2467 | CPV 3
|  | 2468 | CPV 3
|  | 2469 | CPV 3
|  | 2470 | CPV 3
|  | 2471 | CPV 3
|  | 2472 | CPV 3
|  | 2473 | CPV 3
|  | 2474 | CPV 3
|  | 2475 | CPV 3
|  | 2476 | CPV 3
|  | 2477 | CPV 3
|  | 2478 | CPV 3
|  | 2479 | CPV 3
|  | 2480 | CPV 3
|  | 2481 | CPV 3
|  | 2482 | CPV 3
|  | 2483 | CPV 3
|  | 2484 | CPV 3
|  | 2485 | CPV 3
|  | 2486 | CPV 3
|  | 2487 | CPV 3
|  | 2488 | CPV 3
|  | 2489 | CPV 3
|  | 2490 | CPV 3
|  | 2491 | CPV 3
|  | 2492 | CPV 3
|  | 2493 | CPV 3
|  | 2494 | CPV 3
|  | 2495 | CPV 3
|  | 2496 | CPV 3
|  | 2497 | CPV 3
|  | 2498 | CPV 3
|  | 2499 | CPV 3
|  | 2500 | CPV 3
|  | 2501 | CPV 3
|  | 2502 | CPV 3
|  | 2503 | CPV 3
|  | 2504 | CPV 3
|  | 2505 | CPV 3
|  | 2506 | CPV 3
|  | 2507 | CPV 3
|  | 2508 | CPV 3
|  | 2509 | CPV 3
|  | 2510 | CPV 3
|  | 2511 | CPV 3
|  | 2512 | CPV 3
|  | 2513 | CPV 3
|  | 2514 | CPV 3
|  | 2515 | CPV 3
|  | 2516 | CPV 3
|  | 2517 | CPV 3
|  | 2518 | CPV 3
|  | 2519 | CPV 3
|  | 2520 | CPV 3
|  | 2521 | CPV 3
|  | 2522 | CPV 3
|  | 2523 | CPV 3
|  | 2524 | CPV 3
|  | 2525 | CPV 3
|  | 2526 | CPV 3
|  | 2527 | CPV 3
|  | 2528 | CPV 3
|  | 2529 | CPV 3
|  | 2530 | CPV 3
|  | 2531 | CPV 3
|  | 2532 | CPV 3
|  | 2533 | CPV 3
|  | 2534 | CPV 3
|  | 2535 | CPV 3
|  | 2536 | CPV 3
|  | 2537 | CPV 3
|  | 2538 | CPV 3
|  | 2539 | CPV 3
|  | 2540 | CPV 3
|  | 2541 | CPV 3
|  | 2542 | CPV 3
|  | 2543 | CPV 3
|  | 2544 | CPV 3
|  | 2545 | CPV 3
|  | 2546 | CPV 3
|  | 2547 | CPV 3
|  | 2548 | CPV 3
|  | 2549 | CPV 3
|  | 2550 | CPV 3
|  | 2551 | CPV 3
|  | 2552 | CPV 3
|  | 2553 | CPV 3
|  | 2554 | CPV 3
|  | 2555 | CPV 3
|  | 2556 | CPV 3
|  | 2557 | CPV 3
|  | 2558 | CPV 3
|  | 2559 | CPV 3
|  | 2560 | CPV 3
|  | 2561 | CPV 3
|  | 2562 | CPV 3
|  | 2563 | CPV 3
|  | 2564 | CPV 3
|  | 2565 | CPV 3
|  | 2566 | CPV 3
|  | 2567 | CPV 3
|  | 2568 | CPV 3
|  | 2569 | CPV 3
|  | 2570 | CPV 3
|  | 2571 | CPV 3
|  | 2572 | CPV 3
|  | 2573 | CPV 3
|  | 2574 | CPV 3
|  | 2575 | CPV 3
|  | 2576 | CPV 3
|  | 2577 | CPV 3
|  | 2578 | CPV 3
|  | 2579 | CPV 3
|  | 2580 | CPV 3
|  | 2581 | CPV 3
|  | 2582 | CPV 3
|  | 2583 | CPV 3
|  | 2584 | CPV 3
|  | 2585 | CPV 3
|  | 2586 | CPV 3
|  | 2587 | CPV 3
|  | 2588 | CPV 3
|  | 2589 | CPV 3
|  | 2590 | CPV 3
|  | 2591 | CPV 3
|  | 2592 | CPV 3
|  | 2593 | CPV 3
|  | 2594 | CPV 3
|  | 2595 | CPV 3
|  | 2596 | CPV 3
|  | 2597 | CPV 3
|  | 2598 | CPV 3
|  | 2599 | CPV 3
|  | 2600 | CPV 3
|  | 2601 | CPV 3
|  | 2602 | CPV 3
|  | 2603 | CPV 3
|  | 2604 | CPV 3
|  | 2605 | CPV 3
|  | 2606 | CPV 3
|  | 2607 | CPV 3
|  | 2608 | CPV 3
|  | 2609 | CPV 3
|  | 2610 | CPV 3
|  | 2611 | CPV 3
|  | 2612 | CPV 3
|  | 2613 | CPV 3
|  | 2614 | CPV 3
|  | 2615 | CPV 3
|  | 2616 | CPV 3
|  | 2617 | CPV 3
|  | 2618 | CPV 3
|  | 2619 | CPV 3
|  | 2620 | CPV 3
|  | 2621 | CPV 3
|  | 2622 | CPV 3
|  | 2623 | CPV 3
|  | 2624 | CPV 3
|  | 2625 | CPV 3
|  | 2626 | CPV 3
|  | 2627 | CPV 3
|  | 2628 | CPV 3
|  | 2629 | CPV 3
|  | 2630 | CPV 3
|  | 2631 | CPV 3
|  | 2632 | CPV 3
|  | 2633 | CPV 3
|  | 2634 | CPV 3
|  | 2635 | CPV 3
|  | 2636 | CPV 3
|  | 2637 | CPV 3
|  | 2638 | CPV 3
|  | 2639 | CPV 3
|  | 2640 | CPV 3
|  | 2641 | CPV 3
|  | 2642 | CPV 3
|  | 2643 | CPV 3
|  | 2644 | CPV 3
|  | 2645 | CPV 3
|  | 2646 | CPV 3
|  | 2647 | CPV 3
|  | 2648 | CPV 3
|  | 2649 | CPV 3
|  | 2650 | CPV 3
|  | 2651 | CPV 3
|  | 2652 | CPV 3
|  | 2653 | CPV 3
|  | 2654 | CPV 3
|  | 2655 | CPV 3
|  | 2656 | CPV 3
|  | 2657 | CPV 3
|  | 2658 | CPV 3
|  | 2659 | CPV 3
|  | 2660 | CPV 3
|  | 2661 | CPV 3
|  | 2662 | CPV 3
|  | 2663 | CPV 3
|  | 2664 | CPV 3
|  | 2665 | CPV 3
|  | 2666 | CPV 3
|  | 2667 | CPV 3
|  | 2668 | CPV 3
|  | 2669 | CPV 3
|  | 2670 | CPV 3
|  | 2671 | CPV 3
|  | 2672 | CPV 3
|  | 2673 | CPV 3
|  | 2674 | CPV 3
|  | 2675 | CPV 3
|  | 2676 | CPV 3
|  | 2677 | CPV 3
|  | 2678 | CPV 3
|  | 2679 | CPV 3
|  | 2680 | CPV 3
|  | 2681 | CPV 3
|  | 2682 | CPV 3
|  | 2683 | CPV 3
|  | 2684 | CPV 3
|  | 2685 | CPV 3
|  | 2686 | CPV 3
|  | 2687 | CPV 3
|  | 2688 | CPV 3
|  | 2689 | CPV 3
|  | 2690 | CPV 3
|  | 2691 | CPV 3
|  | 2692 | CPV 3
|  | 2693 | CPV 3
|  | 2694 | CPV 3
|  | 2695 | CPV 3
|  | 2696 | CPV 3
|  | 2697 | CPV 3
|  | 2698 | CPV 3
|  | 2699 | CPV 3
|  | 2700 | CPV 3
|  | 2701 | CPV 3
|  | 2702 | CPV 3
|  | 2703 | CPV 3
|  | 2704 | CPV 3
|  | 2705 | CPV 3
|  | 2706 | CPV 3
|  | 2707 | CPV 3
|  | 2708 | CPV 3
|  | 2709 | CPV 3
|  | 2710 | CPV 3
|  | 2711 | CPV 3
|  | 2712 | CPV 3
|  | 2713 | CPV 3
|  | 2714 | CPV 3
|  | 2715 | CPV 3
|  | 2716 | CPV 3
|  | 2717 | CPV 3
|  | 2718 | CPV 3
|  | 2719 | CPV 3
|  | 2720 | CPV 3
|  | 2721 | CPV 3
|  | 2722 | CPV 3
|  | 2723 | CPV 3
|  | 2724 | CPV 3
|  | 2725 | CPV 3
|  | 2726 | CPV 3
|  | 2727 | CPV 3
|  | 2728 | CPV 3
|  | 2729 | CPV 3
|  | 2730 | CPV 3
|  | 2731 | CPV 3
|  | 2732 | CPV 3
|  | 2733 | CPV 3
|  | 2734 | CPV 3
|  | 2735 | CPV 3
|  | 2736 | CPV 3
|  | 2737 | CPV 3
|  | 2738 | CPV 3
|  | 2739 | CPV 3
|  | 2740 | CPV 3
|  | 2741 | CPV 3
|  | 2742 | CPV 3
|  | 2743 | CPV 3
|  | 2744 | CPV 3
|  | 2745 | CPV 3
|  | 2746 | CPV 3
|  | 2747 | CPV 3
|  | 2748 | CPV 3
|  | 2749 | CPV 3
|  | 2750 | CPV 3
|  | 2751 | CPV 3
|  | 2752 | CPV 3
|  | 2753 | CPV 3
|  | 2754 | CPV 3
|  | 2755 | CPV 3
|  | 2756 | CPV 3
|  | 2757 | CPV 3
|  | 2758 | CPV 3
|  | 2759 | CPV 3
|  | 2760 | CPV 3
|  | 2761 | CPV 3
|  | 2762 | CPV 3
|  | 2763 | CPV 3
|  | 2764 | CPV 3
|  | 2765 | CPV 3
|  | 2766 | CPV 3
|  | 2767 | CPV 3
|  | 2768 | CPV 3
|  | 2769 | CPV 3
|  | 2770 | CPV 3
|  | 2771 | CPV 3
|  | 2772 | CPV 3
|  | 2773 | CPV 3
|  | 2774 | CPV 3
|  | 2775 | CPV 3
|  | 2776 | CPV 3
|  | 2777 | CPV 3
|  | 2778 | CPV 3
|  | 2779 | CPV 3
|  | 2780 | CPV 3
|  | 2781 | CPV 3
|  | 2782 | CPV 3
|  | 2783 | CPV 3
|  | 2784 | CPV 3
|  | 2785 | CPV 3
|  | 2786 | CPV 3
|  | 2787 | CPV 3
|  | 2788 | CPV 3
|  | 2789 | CPV 3
|  | 2790 | CPV 3
|  | 2791 | CPV 3
|  | 2792 | CPV 3
|  | 2793 | CPV 3
|  | 2794 | CPV 3
|  | 2795 | CPV 3
|  | 2796 | CPV 3
|  | 2797 | CPV 3
|  | 2798 | CPV 3
|  | 2799 | CPV 3
|  | 2800 | CPV 3
|  | 2801 | CPV 3
|  | 2802 | CPV 3
|  | 2803 | CPV 3
|  | 2804 | CPV 3
|  | 2805 | CPV 3
|  | 2806 | CPV 3
|  | 2807 | CPV 3
|  | 2808 | CPV 3
|  | 2809 | CPV 3
|  | 2810 | CPV 3
|  | 2811 | CPV 3
|  | 2812 | CPV 3
|  | 2813 | CPV 3
|  | 2814 | CPV 3
|  | 2815 | CPV 3
|  | 2816 | CPV 3
|  | 2817 | CPV 3
|  | 2818 | CPV 3
|  | 2819 | CPV 3
|  | 2820 | CPV 3
|  | 2821 | CPV 3
|  | 2822 | CPV 3
|  | 2823 | CPV 3
|  | 2824 | CPV 3
|  | 2825 | CPV 3
|  | 2826 | CPV 3
|  | 2827 | CPV 3
|  | 2828 | CPV 3
|  | 2829 | CPV 3
|  | 2830 | CPV 3
|  | 2831 | CPV 3
|  | 2832 | CPV 3
|  | 2833 | CPV 3
|  | 2834 | CPV 3
|  | 2835 | CPV 3
|  | 2836 | CPV 3
|  | 2837 | CPV 3
|  | 2838 | CPV 3
|  | 2839 | CPV 3
|  | 2840 | CPV 3
|  | 2841 | CPV 3
|  | 2842 | CPV 3
|  | 2843 | CPV 3
|  | 2844 | CPV 3
|  | 2845 | CPV 3
|  | 2846 | CPV 3
|  | 2847 | CPV 3
|  | 2848 | CPV 3
|  | 2849 | CPV 3
|  | 2850 | CPV 3
|  | 2851 | CPV 3
|  | 2852 | CPV 3
|  | 2853 | CPV 3
|  | 2854 | CPV 3
|  | 2855 | CPV 3
|  | 2856 | CPV 3
|  | 2857 | CPV 3
|  | 2858 | CPV 3
|  | 2859 | CPV 3
|  | 2860 | CPV 3
|  | 2861 | CPV 3
|  | 2862 | CPV 3
|  | 2863 | CPV 3
|  | 2864 | CPV 3
|  | 2865 | CPV 3
|  | 2866 | CPV 3
|  | 2867 | CPV 3
|  | 2868 | CPV 3
|  | 2869 | CPV 3
|  | 2870 | CPV 3
|  | 2871 | CPV 3
|  | 2872 | CPV 3
|  | 2873 | CPV 3
|  | 2874 | CPV 3
|  | 2875 | CPV 3
|  | 2876 | CPV 3
|  | 2877 | CPV 3
|  | 2878 | CPV 3
|  | 2879 | CPV 3
|  | 2880 | CPV 3
|  | 2881 | CPV 3
|  | 2882 | CPV 3
|  | 2883 | CPV 3
|  | 2884 | CPV 3
|  | 2885 | CPV 3
|  | 2886 | CPV 3
|  | 2887 | CPV 3
|  | 2888 | CPV 3
|  | 2889 | CPV 3
|  | 2890 | CPV 3
|  | 2891 | CPV 3
|  | 2892 | CPV 3
|  | 2893 | CPV 3
|  | 2894 | CPV 3
|  | 2895 | CPV 3
|  | 2896 | CPV 3
|  | 2897 | CPV 3
|  | 2898 | CPV 3
|  | 2899 | CPV 3
|  | 2900 | CPV 3
|  | 2901 | CPV 3
|  | 2902 | CPV 3
|  | 2903 | CPV 3
|  | 2904 | CPV 3
|  | 2905 | CPV 3
|  | 2906 | CPV 3
|  | 2907 | CPV 3
|  | 2908 | CPV 3
|  | 2909 | CPV 3
|  | 2910 | CPV 3
|  | 2911 | CPV 3
|  | 2912 | CPV 3
|  | 2913 | CPV 3
|  | 2914 | CPV 3
|  | 2915 | CPV 3
|  | 2916 | CPV 3
|  | 2917 | CPV 3
|  | 2918 | CPV 3
|  | 2919 | CPV 3
|  | 2920 | CPV 3
|  | 2921 | CPV 3
|  | 2922 | CPV 3
|  | 2923 | CPV 3
|  | 2924 | CPV 3
|  | 2925 | CPV 3
|  | 2926 | CPV 3
|  | 2927 | CPV 3
|  | 2928 | CPV 3
|  | 2929 | CPV 3
|  | 2930 | CPV 3
|  | 2931 | CPV 3
|  | 2932 | CPV 3
|  | 2933 | CPV 3
|  | 2934 | CPV 3
|  | 2935 | CPV 3
|  | 2936 | CPV 3
|  | 2937 | CPV 3
|  | 2938 | CPV 3
|  | 2939 | CPV 3
|  | 2940 | CPV 3
|  | 2941 | CPV 3
|  | 2942 | CPV 3
|  | 2943 | CPV 3
|  | 2944 | CPV 3
|  | 2945 | CPV 3
|  | 2946 | CPV 3
|  | 2947 | CPV 3
|  | 2948 | CPV 3
|  | 2949 | CPV 3
|  | 2950 | CPV 3
|  | 2951 | CPV 3
|  | 2952 | CPV 3
|  | 2953 | CPV 3
|  | 2954 | CPV 3
|  | 2955 | CPV 3
|  | 2956 | CPV 3
|  | 2957 | CPV 3
|  | 2958 | CPV 3
|  | 2959 | CPV 3
|  | 2960 | CPV 3
|  | 2961 | CPV 3
|  | 2962 | CPV 3
|  | 2963 | CPV 3
|  | 2964 | CPV 3
|  | 2965 | CPV 3
|  | 2966 | CPV 3
|  | 2967 | CPV 3
|  | 2968 | CPV 3
|  | 2969 | CPV 3
|  | 2970 | CPV 3
|  | 2971 | CPV 3
|  | 2972 | CPV 3
|  | 2973 | CPV 3
|  | 2974 | CPV 3
|  | 2975 | CPV 3
|  | 2976 | CPV 3
|  | 2977 | CPV 3
|  | 2978 | CPV 3
|  | 2979 | CPV 3
|  | 2980 | CPV 3
|  | 2981 | CPV 3
|  | 2982 | CPV 3
|  | 2983 | CPV 3
|  | 2984 | CPV 3
|  | 2985 | CPV 3
|  | 2986 | CPV 3
|  | 2987 | CPV 3
|  | 2988 | CPV 3
|  | 2989 | CPV 3
|  | 2990 | CPV 3
|  | 2991 | CPV 3
|  | 2992 | CPV 3
|  | 2993 | CPV 3
|  | 2994 | CPV 3
|  | 2995 | CPV 3
|  | 2996 | CPV 3
|  | 2997 | CPV 3
|  | 2998 | CPV 3
|  | 2999 | CPV 3
|  | 3000 | CPV 3
|  | 3001 | CPV 4
|  | 3002 | CPV 4
|  | 3003 | CPV 4
|  | 3004 | CPV 4
|  | 3005 | CPV 4
|  | 3006 | CPV 4
|  | 3007 | CPV 4
|  | 3008 | CPV 4
|  | 3009 | CPV 4
|  | 3010 | CPV 4
|  | 3011 | CPV 4
|  | 3012 | CPV 4
|  | 3013 | CPV 4
|  | 3014 | CPV 4
|  | 3015 | CPV 4
|  | 3016 | CPV 4
|  | 3017 | CPV 4
|  | 3018 | CPV 4
|  | 3019 | CPV 4
|  | 3020 | CPV 4
|  | 3021 | CPV 4
|  | 3022 | CPV 4
|  | 3023 | CPV 4
|  | 3024 | CPV 4
|  | 3025 | CPV 4
|  | 3026 | CPV 4
|  | 3027 | CPV 4
|  | 3028 | CPV 4
|  | 3029 | CPV 4
|  | 3030 | CPV 4
|  | 3031 | CPV 4
|  | 3032 | CPV 4
|  | 3033 | CPV 4
|  | 3034 | CPV 4
|  | 3035 | CPV 4
|  | 3036 | CPV 4
|  | 3037 | CPV 4
|  | 3038 | CPV 4
|  | 3039 | CPV 4
|  | 3040 | CPV 4
|  | 3041 | CPV 4
|  | 3042 | CPV 4
|  | 3043 | CPV 4
|  | 3044 | CPV 4
|  | 3045 | CPV 4
|  | 3046 | CPV 4
|  | 3047 | CPV 4
|  | 3048 | CPV 4
|  | 3049 | CPV 4
|  | 3050 | CPV 4
|  | 3051 | CPV 4
|  | 3052 | CPV 4
|  | 3053 | CPV 4
|  | 3054 | CPV 4
|  | 3055 | CPV 4
|  | 3056 | CPV 4
|  | 3057 | CPV 4
|  | 3058 | CPV 4
|  | 3059 | CPV 4
|  | 3060 | CPV 4
|  | 3061 | CPV 4
|  | 3062 | CPV 4
|  | 3063 | CPV 4
|  | 3064 | CPV 4
|  | 3065 | CPV 4
|  | 3066 | CPV 4
|  | 3067 | CPV 4
|  | 3068 | CPV 4
|  | 3069 | CPV 4
|  | 3070 | CPV 4
|  | 3071 | CPV 4
|  | 3072 | CPV 4
|  | 3073 | CPV 4
|  | 3074 | CPV 4
|  | 3075 | CPV 4
|  | 3076 | CPV 4
|  | 3077 | CPV 4
|  | 3078 | CPV 4
|  | 3079 | CPV 4
|  | 3080 | CPV 4
|  | 3081 | CPV 4
|  | 3082 | CPV 4
|  | 3083 | CPV 4
|  | 3084 | CPV 4
|  | 3085 | CPV 4
|  | 3086 | CPV 4
|  | 3087 | CPV 4
|  | 3088 | CPV 4
|  | 3089 | CPV 4
|  | 3090 | CPV 4
|  | 3091 | CPV 4
|  | 3092 | CPV 4
|  | 3093 | CPV 4
|  | 3094 | CPV 4
|  | 3095 | CPV 4
|  | 3096 | CPV 4
|  | 3097 | CPV 4
|  | 3098 | CPV 4
|  | 3099 | CPV 4
|  | 3100 | CPV 4
|  | 3101 | CPV 4
|  | 3102 | CPV 4
|  | 3103 | CPV 4
|  | 3104 | CPV 4
|  | 3105 | CPV 4
|  | 3106 | CPV 4
|  | 3107 | CPV 4
|  | 3108 | CPV 4
|  | 3109 | CPV 4
|  | 3110 | CPV 4
|  | 3111 | CPV 4
|  | 3112 | CPV 4
|  | 3113 | CPV 4
|  | 3114 | CPV 4
|  | 3115 | CPV 4
|  | 3116 | CPV 4
|  | 3117 | CPV 4
|  | 3118 | CPV 4
|  | 3119 | CPV 4
|  | 3120 | CPV 4
|  | 3121 | CPV 4
|  | 3122 | CPV 4
|  | 3123 | CPV 4
|  | 3124 | CPV 4
|  | 3125 | CPV 4
|  | 3126 | CPV 4
|  | 3127 | CPV 4
|  | 3128 | CPV 4
|  | 3129 | CPV 4
|  | 3130 | CPV 4
|  | 3131 | CPV 4
|  | 3132 | CPV 4
|  | 3133 | CPV 4
|  | 3134 | CPV 4
|  | 3135 | CPV 4
|  | 3136 | CPV 4
|  | 3137 | CPV 4
|  | 3138 | CPV 4
|  | 3139 | CPV 4
|  | 3140 | CPV 4
|  | 3141 | CPV 4
|  | 3142 | CPV 4
|  | 3143 | CPV 4
|  | 3144 | CPV 4
|  | 3145 | CPV 4
|  | 3146 | CPV 4
|  | 3147 | CPV 4
|  | 3148 | CPV 4
|  | 3149 | CPV 4
|  | 3150 | CPV 4
|  | 3151 | CPV 4
|  | 3152 | CPV 4
|  | 3153 | CPV 4
|  | 3154 | CPV 4
|  | 3155 | CPV 4
|  | 3156 | CPV 4
|  | 3157 | CPV 4
|  | 3158 | CPV 4
|  | 3159 | CPV 4
|  | 3160 | CPV 4
|  | 3161 | CPV 4
|  | 3162 | CPV 4
|  | 3163 | CPV 4
|  | 3164 | CPV 4
|  | 3165 | CPV 4
|  | 3166 | CPV 4
|  | 3167 | CPV 4
|  | 3168 | CPV 4
|  | 3169 | CPV 4
|  | 3170 | CPV 4
|  | 3171 | CPV 4
|  | 3172 | CPV 4
|  | 3173 | CPV 4
|  | 3174 | CPV 4
|  | 3175 | CPV 4
|  | 3176 | CPV 4
|  | 3177 | CPV 4
|  | 3178 | CPV 4
|  | 3179 | CPV 4
|  | 3180 | CPV 4
|  | 3181 | CPV 4
|  | 3182 | CPV 4
|  | 3183 | CPV 4
|  | 3184 | CPV 4
|  | 3185 | CPV 4
|  | 3186 | CPV 4
|  | 3187 | CPV 4
|  | 3188 | CPV 4
|  | 3189 | CPV 4
|  | 3190 | CPV 4
|  | 3191 | CPV 4
|  | 3192 | CPV 4
|  | 3193 | CPV 4
|  | 3194 | CPV 4
|  | 3195 | CPV 4
|  | 3196 | CPV 4
|  | 3197 | CPV 4
|  | 3198 | CPV 4
|  | 3199 | CPV 4
|  | 3200 | CPV 4
|  | 3201 | CPV 4
|  | 3202 | CPV 4
|  | 3203 | CPV 4
|  | 3204 | CPV 4
|  | 3205 | CPV 4
|  | 3206 | CPV 4
|  | 3207 | CPV 4
|  | 3208 | CPV 4
|  | 3209 | CPV 4
|  | 3210 | CPV 4
|  | 3211 | CPV 4
|  | 3212 | CPV 4
|  | 3213 | CPV 4
|  | 3214 | CPV 4
|  | 3215 | CPV 4
|  | 3216 | CPV 4
|  | 3217 | CPV 4
|  | 3218 | CPV 4
|  | 3219 | CPV 4
|  | 3220 | CPV 4
|  | 3221 | CPV 4
|  | 3222 | CPV 4
|  | 3223 | CPV 4
|  | 3224 | CPV 4
|  | 3225 | CPV 4
|  | 3226 | CPV 4
|  | 3227 | CPV 4
|  | 3228 | CPV 4
|  | 3229 | CPV 4
|  | 3230 | CPV 4
|  | 3231 | CPV 4
|  | 3232 | CPV 4
|  | 3233 | CPV 4
|  | 3234 | CPV 4
|  | 3235 | CPV 4
|  | 3236 | CPV 4
|  | 3237 | CPV 4
|  | 3238 | CPV 4
|  | 3239 | CPV 4
|  | 3240 | CPV 4
|  | 3241 | CPV 4
|  | 3242 | CPV 4
|  | 3243 | CPV 4
|  | 3244 | CPV 4
|  | 3245 | CPV 4
|  | 3246 | CPV 4
|  | 3247 | CPV 4
|  | 3248 | CPV 4
|  | 3249 | CPV 4
|  | 3250 | CPV 4
|  | 3251 | CPV 4
|  | 3252 | CPV 4
|  | 3253 | CPV 4
|  | 3254 | CPV 4
|  | 3255 | CPV 4
|  | 3256 | CPV 4
|  | 3257 | CPV 4
|  | 3258 | CPV 4
|  | 3259 | CPV 4
|  | 3260 | CPV 4
|  | 3261 | CPV 4
|  | 3262 | CPV 4
|  | 3263 | CPV 4
|  | 3264 | CPV 4
|  | 3265 | CPV 4
|  | 3266 | CPV 4
|  | 3267 | CPV 4
|  | 3268 | CPV 4
|  | 3269 | CPV 4
|  | 3270 | CPV 4
|  | 3271 | CPV 4
|  | 3272 | CPV 4
|  | 3273 | CPV 4
|  | 3274 | CPV 4
|  | 3275 | CPV 4
|  | 3276 | CPV 4
|  | 3277 | CPV 4
|  | 3278 | CPV 4
|  | 3279 | CPV 4
|  | 3280 | CPV 4
|  | 3281 | CPV 4
|  | 3282 | CPV 4
|  | 3283 | CPV 4
|  | 3284 | CPV 4
|  | 3285 | CPV 4
|  | 3286 | CPV 4
|  | 3287 | CPV 4
|  | 3288 | CPV 4
|  | 3289 | CPV 4
|  | 3290 | CPV 4
|  | 3291 | CPV 4
|  | 3292 | CPV 4
|  | 3293 | CPV 4
|  | 3294 | CPV 4
|  | 3295 | CPV 4
|  | 3296 | CPV 4
|  | 3297 | CPV 4
|  | 3298 | CPV 4
|  | 3299 | CPV 4
|  | 3300 | CPV 4
|  | 3301 | CPV 4
|  | 3302 | CPV 4
|  | 3303 | CPV 4
|  | 3304 | CPV 4
|  | 3305 | CPV 4
|  | 3306 | CPV 4
|  | 3307 | CPV 4
|  | 3308 | CPV 4
|  | 3309 | CPV 4
|  | 3310 | CPV 4
|  | 3311 | CPV 4
|  | 3312 | CPV 4
|  | 3313 | CPV 4
|  | 3314 | CPV 4
|  | 3315 | CPV 4
|  | 3316 | CPV 4
|  | 3317 | CPV 4
|  | 3318 | CPV 4
|  | 3319 | CPV 4
|  | 3320 | CPV 4
|  | 3321 | CPV 4
|  | 3322 | CPV 4
|  | 3323 | CPV 4
|  | 3324 | CPV 4
|  | 3325 | CPV 4
|  | 3326 | CPV 4
|  | 3327 | CPV 4
|  | 3328 | CPV 4
|  | 3329 | CPV 4
|  | 3330 | CPV 4
|  | 3331 | CPV 4
|  | 3332 | CPV 4
|  | 3333 | CPV 4
|  | 3334 | CPV 4
|  | 3335 | CPV 4
|  | 3336 | CPV 4
|  | 3337 | CPV 4
|  | 3338 | CPV 4
|  | 3339 | CPV 4
|  | 3340 | CPV 4
|  | 3341 | CPV 4
|  | 3342 | CPV 4
|  | 3343 | CPV 4
|  | 3344 | CPV 4
|  | 3345 | CPV 4
|  | 3346 | CPV 4
|  | 3347 | CPV 4
|  | 3348 | CPV 4
|  | 3349 | CPV 4
|  | 3350 | CPV 4
|  | 3351 | CPV 4
|  | 3352 | CPV 4
|  | 3353 | CPV 4
|  | 3354 | CPV 4
|  | 3355 | CPV 4
|  | 3356 | CPV 4
|  | 3357 | CPV 4
|  | 3358 | CPV 4
|  | 3359 | CPV 4
|  | 3360 | CPV 4
|  | 3361 | CPV 4
|  | 3362 | CPV 4
|  | 3363 | CPV 4
|  | 3364 | CPV 4
|  | 3365 | CPV 4
|  | 3366 | CPV 4
|  | 3367 | CPV 4
|  | 3368 | CPV 4
|  | 3369 | CPV 4
|  | 3370 | CPV 4
|  | 3371 | CPV 4
|  | 3372 | CPV 4
|  | 3373 | CPV 4
|  | 3374 | CPV 4
|  | 3375 | CPV 4
|  | 3376 | CPV 4
|  | 3377 | CPV 4
|  | 3378 | CPV 4
|  | 3379 | CPV 4
|  | 3380 | CPV 4
|  | 3381 | CPV 4
|  | 3382 | CPV 4
|  | 3383 | CPV 4
|  | 3384 | CPV 4
|  | 3385 | CPV 4
|  | 3386 | CPV 4
|  | 3387 | CPV 4
|  | 3388 | CPV 4
|  | 3389 | CPV 4
|  | 3390 | CPV 4
|  | 3391 | CPV 4
|  | 3392 | CPV 4
|  | 3393 | CPV 4
|  | 3394 | CPV 4
|  | 3395 | CPV 4
|  | 3396 | CPV 4
|  | 3397 | CPV 4
|  | 3398 | CPV 4
|  | 3399 | CPV 4
|  | 3400 | CPV 4
|  | 3401 | CPV 4
|  | 3402 | CPV 4
|  | 3403 | CPV 4
|  | 3404 | CPV 4
|  | 3405 | CPV 4
|  | 3406 | CPV 4
|  | 3407 | CPV 4
|  | 3408 | CPV 4
|  | 3409 | CPV 4
|  | 3410 | CPV 4
|  | 3411 | CPV 4
|  | 3412 | CPV 4
|  | 3413 | CPV 4
|  | 3414 | CPV 4
|  | 3415 | CPV 4
|  | 3416 | CPV 4
|  | 3417 | CPV 4
|  | 3418 | CPV 4
|  | 3419 | CPV 4
|  | 3420 | CPV 4
|  | 3421 | CPV 4
|  | 3422 | CPV 4
|  | 3423 | CPV 4
|  | 3424 | CPV 4
|  | 3425 | CPV 4
|  | 3426 | CPV 4
|  | 3427 | CPV 4
|  | 3428 | CPV 4
|  | 3429 | CPV 4
|  | 3430 | CPV 4
|  | 3431 | CPV 4
|  | 3432 | CPV 4
|  | 3433 | CPV 4
|  | 3434 | CPV 4
|  | 3435 | CPV 4
|  | 3436 | CPV 4
|  | 3437 | CPV 4
|  | 3438 | CPV 4
|  | 3439 | CPV 4
|  | 3440 | CPV 4
|  | 3441 | CPV 4
|  | 3442 | CPV 4
|  | 3443 | CPV 4
|  | 3444 | CPV 4
|  | 3445 | CPV 4
|  | 3446 | CPV 4
|  | 3447 | CPV 4
|  | 3448 | CPV 4
|  | 3449 | CPV 4
|  | 3450 | CPV 4
|  | 3451 | CPV 4
|  | 3452 | CPV 4
|  | 3453 | CPV 4
|  | 3454 | CPV 4
|  | 3455 | CPV 4
|  | 3456 | CPV 4
|  | 3457 | CPV 4
|  | 3458 | CPV 4
|  | 3459 | CPV 4
|  | 3460 | CPV 4
|  | 3461 | CPV 4
|  | 3462 | CPV 4
|  | 3463 | CPV 4
|  | 3464 | CPV 4
|  | 3465 | CPV 4
|  | 3466 | CPV 4
|  | 3467 | CPV 4
|  | 3468 | CPV 4
|  | 3469 | CPV 4
|  | 3470 | CPV 4
|  | 3471 | CPV 4
|  | 3472 | CPV 4
|  | 3473 | CPV 4
|  | 3474 | CPV 4
|  | 3475 | CPV 4
|  | 3476 | CPV 4
|  | 3477 | CPV 4
|  | 3478 | CPV 4
|  | 3479 | CPV 4
|  | 3480 | CPV 4
|  | 3481 | CPV 4
|  | 3482 | CPV 4
|  | 3483 | CPV 4
|  | 3484 | CPV 4
|  | 3485 | CPV 4
|  | 3486 | CPV 4
|  | 3487 | CPV 4
|  | 3488 | CPV 4
|  | 3489 | CPV 4
|  | 3490 | CPV 4
|  | 3491 | CPV 4
|  | 3492 | CPV 4
|  | 3493 | CPV 4
|  | 3494 | CPV 4
|  | 3495 | CPV 4
|  | 3496 | CPV 4
|  | 3497 | CPV 4
|  | 3498 | CPV 4
|  | 3499 | CPV 4
|  | 3500 | CPV 4
|  | 3501 | CPV 4
|  | 3502 | CPV 4
|  | 3503 | CPV 4
|  | 3504 | CPV 4
|  | 3505 | CPV 4
|  | 3506 | CPV 4
|  | 3507 | CPV 4
|  | 3508 | CPV 4
|  | 3509 | CPV 4
|  | 3510 | CPV 4
|  | 3511 | CPV 4
|  | 3512 | CPV 4
|  | 3513 | CPV 4
|  | 3514 | CPV 4
|  | 3515 | CPV 4
|  | 3516 | CPV 4
|  | 3517 | CPV 4
|  | 3518 | CPV 4
|  | 3519 | CPV 4
|  | 3520 | CPV 4
|  | 3521 | CPV 4
|  | 3522 | CPV 4
|  | 3523 | CPV 4
|  | 3524 | CPV 4
|  | 3525 | CPV 4
|  | 3526 | CPV 4
|  | 3527 | CPV 4
|  | 3528 | CPV 4
|  | 3529 | CPV 4
|  | 3530 | CPV 4
|  | 3531 | CPV 4
|  | 3532 | CPV 4
|  | 3533 | CPV 4
|  | 3534 | CPV 4
|  | 3535 | CPV 4
|  | 3536 | CPV 4
|  | 3537 | CPV 4
|  | 3538 | CPV 4
|  | 3539 | CPV 4
|  | 3540 | CPV 4
|  | 3541 | CPV 4
|  | 3542 | CPV 4
|  | 3543 | CPV 4
|  | 3544 | CPV 4
|  | 3545 | CPV 4
|  | 3546 | CPV 4
|  | 3547 | CPV 4
|  | 3548 | CPV 4
|  | 3549 | CPV 4
|  | 3550 | CPV 4
|  | 3551 | CPV 4
|  | 3552 | CPV 4
|  | 3553 | CPV 4
|  | 3554 | CPV 4
|  | 3555 | CPV 4
|  | 3556 | CPV 4
|  | 3557 | CPV 4
|  | 3558 | CPV 4
|  | 3559 | CPV 4
|  | 3560 | CPV 4
|  | 3561 | CPV 4
|  | 3562 | CPV 4
|  | 3563 | CPV 4
|  | 3564 | CPV 4
|  | 3565 | CPV 4
|  | 3566 | CPV 4
|  | 3567 | CPV 4
|  | 3568 | CPV 4
|  | 3569 | CPV 4
|  | 3570 | CPV 4
|  | 3571 | CPV 4
|  | 3572 | CPV 4
|  | 3573 | CPV 4
|  | 3574 | CPV 4
|  | 3575 | CPV 4
|  | 3576 | CPV 4
|  | 3577 | CPV 4
|  | 3578 | CPV 4
|  | 3579 | CPV 4
|  | 3580 | CPV 4
|  | 3581 | CPV 4
|  | 3582 | CPV 4
|  | 3583 | CPV 4
|  | 3584 | CPV 4
|  | 3585 | CPV 4
|  | 3586 | CPV 4
|  | 3587 | CPV 4
|  | 3588 | CPV 4
|  | 3589 | CPV 4
|  | 3590 | CPV 4
|  | 3591 | CPV 4
|  | 3592 | CPV 4
|  | 3593 | CPV 4
|  | 3594 | CPV 4
|  | 3595 | CPV 4
|  | 3596 | CPV 4
|  | 3597 | CPV 4
|  | 3598 | CPV 4
|  | 3599 | CPV 4
|  | 3600 | CPV 4
|  | 3601 | CPV 4
|  | 3602 | CPV 4
|  | 3603 | CPV 4
|  | 3604 | CPV 4
|  | 3605 | CPV 4
|  | 3606 | CPV 4
|  | 3607 | CPV 4
|  | 3608 | CPV 4
|  | 3609 | CPV 4
|  | 3610 | CPV 4
|  | 3611 | CPV 4
|  | 3612 | CPV 4
|  | 3613 | CPV 4
|  | 3614 | CPV 4
|  | 3615 | CPV 4
|  | 3616 | CPV 4
|  | 3617 | CPV 4
|  | 3618 | CPV 4
|  | 3619 | CPV 4
|  | 3620 | CPV 4
|  | 3621 | CPV 4
|  | 3622 | CPV 4
|  | 3623 | CPV 4
|  | 3624 | CPV 4
|  | 3625 | CPV 4
|  | 3626 | CPV 4
|  | 3627 | CPV 4
|  | 3628 | CPV 4
|  | 3629 | CPV 4
|  | 3630 | CPV 4
|  | 3631 | CPV 4
|  | 3632 | CPV 4
|  | 3633 | CPV 4
|  | 3634 | CPV 4
|  | 3635 | CPV 4
|  | 3636 | CPV 4
|  | 3637 | CPV 4
|  | 3638 | CPV 4
|  | 3639 | CPV 4
|  | 3640 | CPV 4
|  | 3641 | CPV 4
|  | 3642 | CPV 4
|  | 3643 | CPV 4
|  | 3644 | CPV 4
|  | 3645 | CPV 4
|  | 3646 | CPV 4
|  | 3647 | CPV 4
|  | 3648 | CPV 4
|  | 3649 | CPV 4
|  | 3650 | CPV 4
|  | 3651 | CPV 4
|  | 3652 | CPV 4
|  | 3653 | CPV 4
|  | 3654 | CPV 4
|  | 3655 | CPV 4
|  | 3656 | CPV 4
|  | 3657 | CPV 4
|  | 3658 | CPV 4
|  | 3659 | CPV 4
|  | 3660 | CPV 4
|  | 3661 | CPV 4
|  | 3662 | CPV 4
|  | 3663 | CPV 4
|  | 3664 | CPV 4
|  | 3665 | CPV 4
|  | 3666 | CPV 4
|  | 3667 | CPV 4
|  | 3668 | CPV 4
|  | 3669 | CPV 4
|  | 3670 | CPV 4
|  | 3671 | CPV 4
|  | 3672 | CPV 4
|  | 3673 | CPV 4
|  | 3674 | CPV 4
|  | 3675 | CPV 4
|  | 3676 | CPV 4
|  | 3677 | CPV 4
|  | 3678 | CPV 4
|  | 3679 | CPV 4
|  | 3680 | CPV 4
|  | 3681 | CPV 4
|  | 3682 | CPV 4
|  | 3683 | CPV 4
|  | 3684 | CPV 4
|  | 3685 | CPV 4
|  | 3686 | CPV 4
|  | 3687 | CPV 4
|  | 3688 | CPV 4
|  | 3689 | CPV 4
|  | 3690 | CPV 4
|  | 3691 | CPV 4
|  | 3692 | CPV 4
|  | 3693 | CPV 4
|  | 3694 | CPV 4
|  | 3695 | CPV 4
|  | 3696 | CPV 4
|  | 3697 | CPV 4
|  | 3698 | CPV 4
|  | 3699 | CPV 4
|  | 3700 | CPV 4
|  | 3701 | CPV 4
|  | 3702 | CPV 4
|  | 3703 | CPV 4
|  | 3704 | CPV 4
|  | 3705 | CPV 4
|  | 3706 | CPV 4
|  | 3707 | CPV 4
|  | 3708 | CPV 4
|  | 3709 | CPV 4
|  | 3710 | CPV 4
|  | 3711 | CPV 4
|  | 3712 | CPV 4
|  | 3713 | CPV 4
|  | 3714 | CPV 4
|  | 3715 | CPV 4
|  | 3716 | CPV 4
|  | 3717 | CPV 4
|  | 3718 | CPV 4
|  | 3719 | CPV 4
|  | 3720 | CPV 4
|  | 3721 | CPV 4
|  | 3722 | CPV 4
|  | 3723 | CPV 4
|  | 3724 | CPV 4
|  | 3725 | CPV 4
|  | 3726 | CPV 4
|  | 3727 | CPV 4
|  | 3728 | CPV 4
|  | 3729 | CPV 4
|  | 3730 | CPV 4
|  | 3731 | CPV 4
|  | 3732 | CPV 4
|  | 3733 | CPV 4
|  | 3734 | CPV 4
|  | 3735 | CPV 4
|  | 3736 | CPV 4
|  | 3737 | CPV 4
|  | 3738 | CPV 4
|  | 3739 | CPV 4
|  | 3740 | CPV 4
|  | 3741 | CPV 4
|  | 3742 | CPV 4
|  | 3743 | CPV 4
|  | 3744 | CPV 4
|  | 3745 | CPV 4
|  | 3746 | CPV 4
|  | 3747 | CPV 4
|  | 3748 | CPV 4
|  | 3749 | CPV 4
|  | 3750 | CPV 4
|  | 3751 | CPV 4
|  | 3752 | CPV 4
|  | 3753 | CPV 4
|  | 3754 | CPV 4
|  | 3755 | CPV 4
|  | 3756 | CPV 4
|  | 3757 | CPV 4
|  | 3758 | CPV 4
|  | 3759 | CPV 4
|  | 3760 | CPV 4
|  | 3761 | CPV 4
|  | 3762 | CPV 4
|  | 3763 | CPV 4
|  | 3764 | CPV 4
|  | 3765 | CPV 4
|  | 3766 | CPV 4
|  | 3767 | CPV 4
|  | 3768 | CPV 4
|  | 3769 | CPV 4
|  | 3770 | CPV 4
|  | 3771 | CPV 4
|  | 3772 | CPV 4
|  | 3773 | CPV 4
|  | 3774 | CPV 4
|  | 3775 | CPV 4
|  | 3776 | CPV 4
|  | 3777 | CPV 4
|  | 3778 | CPV 4
|  | 3779 | CPV 4
|  | 3780 | CPV 4
|  | 3781 | CPV 4
|  | 3782 | CPV 4
|  | 3783 | CPV 4
|  | 3784 | CPV 4
|  | 3785 | CPV 4
|  | 3786 | CPV 4
|  | 3787 | CPV 4
|  | 3788 | CPV 4
|  | 3789 | CPV 4
|  | 3790 | CPV 4
|  | 3791 | CPV 4
|  | 3792 | CPV 4
|  | 3793 | CPV 4
|  | 3794 | CPV 4
|  | 3795 | CPV 4
|  | 3796 | CPV 4
|  | 3797 | CPV 4
|  | 3798 | CPV 4
|  | 3799 | CPV 4
|  | 3800 | CPV 4
|  | 3801 | CPV 4
|  | 3802 | CPV 4
|  | 3803 | CPV 4
|  | 3804 | CPV 4
|  | 3805 | CPV 4
|  | 3806 | CPV 4
|  | 3807 | CPV 4
|  | 3808 | CPV 4
|  | 3809 | CPV 4
|  | 3810 | CPV 4
|  | 3811 | CPV 4
|  | 3812 | CPV 4
|  | 3813 | CPV 4
|  | 3814 | CPV 4
|  | 3815 | CPV 4
|  | 3816 | CPV 4
|  | 3817 | CPV 4
|  | 3818 | CPV 4
|  | 3819 | CPV 4
|  | 3820 | CPV 4
|  | 3821 | CPV 4
|  | 3822 | CPV 4
|  | 3823 | CPV 4
|  | 3824 | CPV 4
|  | 3825 | CPV 4
|  | 3826 | CPV 4
|  | 3827 | CPV 4
|  | 3828 | CPV 4
|  | 3829 | CPV 4
|  | 3830 | CPV 4
|  | 3831 | CPV 4
|  | 3832 | CPV 4
|  | 3833 | CPV 4
|  | 3834 | CPV 4
|  | 3835 | CPV 4
|  | 3836 | CPV 4
|  | 3837 | CPV 4
|  | 3838 | CPV 4
|  | 3839 | CPV 4
|  | 3840 | CPV 4
|  | 3841 | CPV 4
|  | 3842 | CPV 4
|  | 3843 | CPV 4
|  | 3844 | CPV 4
|  | 3845 | CPV 4
|  | 3846 | CPV 4
|  | 3847 | CPV 4
|  | 3848 | CPV 4
|  | 3849 | CPV 4
|  | 3850 | CPV 4
|  | 3851 | CPV 4
|  | 3852 | CPV 4
|  | 3853 | CPV 4
|  | 3854 | CPV 4
|  | 3855 | CPV 4
|  | 3856 | CPV 4
|  | 3857 | CPV 4
|  | 3858 | CPV 4
|  | 3859 | CPV 4
|  | 3860 | CPV 4
|  | 3861 | CPV 4
|  | 3862 | CPV 4
|  | 3863 | CPV 4
|  | 3864 | CPV 4
|  | 3865 | CPV 4
|  | 3866 | CPV 4
|  | 3867 | CPV 4
|  | 3868 | CPV 4
|  | 3869 | CPV 4
|  | 3870 | CPV 4
|  | 3871 | CPV 4
|  | 3872 | CPV 4
|  | 3873 | CPV 4
|  | 3874 | CPV 4
|  | 3875 | CPV 4
|  | 3876 | CPV 4
|  | 3877 | CPV 4
|  | 3878 | CPV 4
|  | 3879 | CPV 4
|  | 3880 | CPV 4
|  | 3881 | CPV 4
|  | 3882 | CPV 4
|  | 3883 | CPV 4
|  | 3884 | CPV 4
|  | 3885 | CPV 4
|  | 3886 | CPV 4
|  | 3887 | CPV 4
|  | 3888 | CPV 4
|  | 3889 | CPV 4
|  | 3890 | CPV 4
|  | 3891 | CPV 4
|  | 3892 | CPV 4
|  | 3893 | CPV 4
|  | 3894 | CPV 4
|  | 3895 | CPV 4
|  | 3896 | CPV 4
|  | 3897 | CPV 4
|  | 3898 | CPV 4
|  | 3899 | CPV 4
|  | 3900 | CPV 4
|  | 3901 | CPV 4
|  | 3902 | CPV 4
|  | 3903 | CPV 4
|  | 3904 | CPV 4
|  | 3905 | CPV 4
|  | 3906 | CPV 4
|  | 3907 | CPV 4
|  | 3908 | CPV 4
|  | 3909 | CPV 4
|  | 3910 | CPV 4
|  | 3911 | CPV 4
|  | 3912 | CPV 4
|  | 3913 | CPV 4
|  | 3914 | CPV 4
|  | 3915 | CPV 4
|  | 3916 | CPV 4
|  | 3917 | CPV 4
|  | 3918 | CPV 4
|  | 3919 | CPV 4
|  | 3920 | CPV 4
|  | 3921 | CPV 4
|  | 3922 | CPV 4
|  | 3923 | CPV 4
|  | 3924 | CPV 4
|  | 3925 | CPV 4
|  | 3926 | CPV 4
|  | 3927 | CPV 4
|  | 3928 | CPV 4
|  | 3929 | CPV 4
|  | 3930 | CPV 4
|  | 3931 | CPV 4
|  | 3932 | CPV 4
|  | 3933 | CPV 4
|  | 3934 | CPV 4
|  | 3935 | CPV 4
|  | 3936 | CPV 4
|  | 3937 | CPV 4
|  | 3938 | CPV 4
|  | 3939 | CPV 4
|  | 3940 | CPV 4
|  | 3941 | CPV 4
|  | 3942 | CPV 4
|  | 3943 | CPV 4
|  | 3944 | CPV 4
|  | 3945 | CPV 4
|  | 3946 | CPV 4
|  | 3947 | CPV 4
|  | 3948 | CPV 4
|  | 3949 | CPV 4
|  | 3950 | CPV 4
|  | 3951 | CPV 4
|  | 3952 | CPV 4
|  | 3953 | CPV 4
|  | 3954 | CPV 4
|  | 3955 | CPV 4
|  | 3956 | CPV 4
|  | 3957 | CPV 4
|  | 3958 | CPV 4
|  | 3959 | CPV 4
|  | 3960 | CPV 4
|  | 3961 | CPV 4
|  | 3962 | CPV 4
|  | 3963 | CPV 4
|  | 3964 | CPV 4
|  | 3965 | CPV 4
|  | 3966 | CPV 4
|  | 3967 | CPV 4
|  | 3968 | CPV 4
|  | 3969 | CPV 4
|  | 3970 | CPV 4
|  | 3971 | CPV 4
|  | 3972 | CPV 4
|  | 3973 | CPV 4
|  | 3974 | CPV 4
|  | 3975 | CPV 4
|  | 3976 | CPV 4
|  | 3977 | CPV 4
|  | 3978 | CPV 4
|  | 3979 | CPV 4
|  | 3980 | CPV 4
|  | 3981 | CPV 4
|  | 3982 | CPV 4
|  | 3983 | CPV 4
|  | 3984 | CPV 4
|  | 3985 | CPV 4
|  | 3986 | CPV 4
|  | 3987 | CPV 4
|  | 3988 | CPV 4
|  | 3989 | CPV 4
|  | 3990 | CPV 4
|  | 3991 | CPV 4
|  | 3992 | CPV 4
|  | 3993 | CPV 4
|  | 3994 | CPV 4
|  | 3995 | CPV 4
|  | 3996 | CPV 4
|  | 3997 | CPV 4
|  | 3998 | CPV 4
|  | 3999 | CPV 4
|  | 4000 | CPV 4
|  | 4001 | 0
|  | 4002 | 0
|  | 4003 | 0
|  | 4004 | 0
|  | 4005 | 0
|  | 4006 | 0
|  | 4007 | 0
|  | 4008 | 0
|  | 4009 | 0
|  | 4010 | 0
|  | 4011 | 0
|  | 4012 | 0
|  | 4013 | 0
|  | 4014 | 0
|  | 4015 | 0
|  | 4016 | 0
|  | 4017 | 0
|  | 4018 | 0
|  | 4019 | 0
|  | 4020 | 0
|  | 4021 | 0
|  | 4022 | 0
|  | 4023 | 0
|  | 4024 | 0
|  | 4025 | 0
|  | 4026 | 0
|  | 4027 | 0
|  | 4028 | 0
|  | 4029 | 0
|  | 4030 | 0
|  | 4031 | 0
|  | 4032 | 0
|  | 4033 | 0
|  | 4034 | 0
|  | 4035 | 0
|  | 4036 | 0
|  | 4037 | 0
|  | 4038 | 0
|  | 4039 | 0
|  | 4040 | 0
|  | 4041 | 0
|  | 4042 | 0
|  | 4043 | 0
|  | 4044 | 0
|  | 4045 | 0
|  | 4046 | 0
|  | 4047 | 0
|  | 4048 | 0
|  | 4049 | 0
|  | 4050 | 0
|  | 4051 | 0
|  | 4052 | 0
|  | 4053 | 0
|  | 4054 | 0
|  | 4055 | 0
|  | 4056 | 0
|  | 4057 | 0
|  | 4058 | 0
|  | 4059 | 0
|  | 4060 | 0
|  | 4061 | 0
|  | 4062 | 0
|  | 4063 | 0
|  | 4064 | 0
|  | 4065 | 0
|  | 4066 | 0
|  | 4067 | 0
|  | 4068 | 0
|  | 4069 | 0
|  | 4070 | 0
|  | 4071 | 0
|  | 4072 | 0
|  | 4073 | 0
|  | 4074 | 0
|  | 4075 | 0
|  | 4076 | 0
|  | 4077 | 0
|  | 4078 | 0
|  | 4079 | 0
|  | 4080 | 0
|  | 4081 | 0
|  | 4082 | 0
|  | 4083 | 0
|  | 4084 | 0
|  | 4085 | 0
|  | 4086 | 0
|  | 4087 | 0
|  | 4088 | 0
|  | 4089 | 0
|  | 4090 | 0
|  | 4091 | 0
|  | 4092 | 0
|  | 4093 | 0
|  | 4094 | 0
|  | 4095 | 0
|  | 4096 | 0
|  | 4097 | 0
|  | 4098 | 0
|  | 4099 | 0
|  | 4100 | 0
|  | 4101 | 0
|  | 4102 | 0
|  | 4103 | 0
|  | 4104 | 0
|  | 4105 | 0
|  | 4106 | 0
|  | 4107 | 0
|  | 4108 | 0
|  | 4109 | 0
|  | 4110 | 0
|  | 4111 | 0
|  | 4112 | 0
|  | 4113 | 0
|  | 4114 | 0
|  | 4115 | 0
|  | 4116 | 0
|  | 4117 | 0
|  | 4118 | 0
|  | 4119 | 0
|  | 4120 | 0
|  | 4121 | 0
|  | 4122 | 0
|  | 4123 | 0
|  | 4124 | 0
|  | 4125 | 0
|  | 4126 | 0
|  | 4127 | 0
|  | 4128 | 0
|  | 4129 | 0
|  | 4130 | 0
|  | 4131 | 0
|  | 4132 | 0
|  | 4133 | 0
|  | 4134 | 0
|  | 4135 | 0
|  | 4136 | 0
|  | 4137 | 0
|  | 4138 | 0
|  | 4139 | 0
|  | 4140 | 0
|  | 4141 | 0
|  | 4142 | 0
|  | 4143 | 0
|  | 4144 | 0
|  | 4145 | 0
|  | 4146 | 0
|  | 4147 | 0
|  | 4148 | 0
|  | 4149 | 0
|  | 4150 | 0
|  | 4151 | 0
|  | 4152 | 0
|  | 4153 | 0
|  | 4154 | 0
|  | 4155 | 0
|  | 4156 | 0
|  | 4157 | 0
|  | 4158 | 0
|  | 4159 | 0
|  | 4160 | 0
|  | 4161 | 0
|  | 4162 | 0
|  | 4163 | 0
|  | 4164 | 0
|  | 4165 | 0
|  | 4166 | 0
|  | 4167 | 0
|  | 4168 | 0
|  | 4169 | 0
|  | 4170 | 0
|  | 4171 | 0
|  | 4172 | 0
|  | 4173 | 0
|  | 4174 | 0
|  | 4175 | 0
|  | 4176 | 0
|  | 4177 | 0
|  | 4178 | 0
|  | 4179 | 0
|  | 4180 | 0
|  | 4181 | 0
|  | 4182 | 0
|  | 4183 | 0
|  | 4184 | 0
|  | 4185 | 0
|  | 4186 | 0
|  | 4187 | 0
|  | 4188 | 0
|  | 4189 | 0
|  | 4190 | 0
|  | 4191 | 0
|  | 4192 | 0
|  | 4193 | 0
|  | 4194 | 0
|  | 4195 | 0
|  | 4196 | 0
|  | 4197 | 0
|  | 4198 | 0
|  | 4199 | 0
|  | 4200 | 0
|  | 4201 | 0
|  | 4202 | 0
|  | 4203 | 0
|  | 4204 | 0
|  | 4205 | 0
|  | 4206 | 0
|  | 4207 | 0
|  | 4208 | 0
|  | 4209 | 0
|  | 4210 | 0
|  | 4211 | 0
|  | 4212 | 0
|  | 4213 | 0
|  | 4214 | 0
|  | 4215 | 0
|  | 4216 | 0
|  | 4217 | 0
|  | 4218 | 0
|  | 4219 | 0
|  | 4220 | 0
|  | 4221 | 0
|  | 4222 | 0
|  | 4223 | 0
|  | 4224 | 0
|  | 4225 | 0
|  | 4226 | 0
|  | 4227 | 0
|  | 4228 | 0
|  | 4229 | 0
|  | 4230 | 0
|  | 4231 | 0
|  | 4232 | 0
|  | 4233 | 0
|  | 4234 | 0
|  | 4235 | 0
|  | 4236 | 0
|  | 4237 | 0
|  | 4238 | 0
|  | 4239 | 0
|  | 4240 | 0
|  | 4241 | 0
|  | 4242 | 0
|  | 4243 | 0
|  | 4244 | 0
|  | 4245 | 0
|  | 4246 | 0
|  | 4247 | 0
|  | 4248 | 0
|  | 4249 | 0
|  | 4250 | 0
|  | 4251 | 0
|  | 4252 | 0
|  | 4253 | 0
|  | 4254 | 0
|  | 4255 | 0
|  | 4256 | 0
|  | 4257 | 0
|  | 4258 | 0
|  | 4259 | 0
|  | 4260 | 0
|  | 4261 | 0
|  | 4262 | 0
|  | 4263 | 0
|  | 4264 | 0
|  | 4265 | 0
|  | 4266 | 0
|  | 4267 | 0
|  | 4268 | 0
|  | 4269 | 0
|  | 4270 | 0
|  | 4271 | 0
|  | 4272 | 0
|  | 4273 | 0
|  | 4274 | 0
|  | 4275 | 0
|  | 4276 | 0
|  | 4277 | 0
|  | 4278 | 0
|  | 4279 | 0
|  | 4280 | 0
|  | 4281 | 0
|  | 4282 | 0
|  | 4283 | 0
|  | 4284 | 0
|  | 4285 | 0
|  | 4286 | 0
|  | 4287 | 0
|  | 4288 | 0
|  | 4289 | 0
|  | 4290 | 0
|  | 4291 | 0
|  | 4292 | 0
|  | 4293 | 0
|  | 4294 | 0
|  | 4295 | 0
|  | 4296 | 0
|  | 4297 | 0
|  | 4298 | 0
|  | 4299 | 0
|  | 4300 | 0
|  | 4301 | 0
|  | 4302 | 0
|  | 4303 | 0
|  | 4304 | 0
|  | 4305 | 0
|  | 4306 | 0
|  | 4307 | 0
|  | 4308 | 0
|  | 4309 | 0
|  | 4310 | 0
|  | 4311 | 0
|  | 4312 | 0
|  | 4313 | 0
|  | 4314 | 0
|  | 4315 | 0
|  | 4316 | 0
|  | 4317 | 0
|  | 4318 | 0
|  | 4319 | 0
|  | 4320 | 0
|  | 4321 | 0
|  | 4322 | 0
|  | 4323 | 0
|  | 4324 | 0
|  | 4325 | 0
|  | 4326 | 0
|  | 4327 | 0
|  | 4328 | 0
|  | 4329 | 0
|  | 4330 | 0
|  | 4331 | 0
|  | 4332 | 0
|  | 4333 | 0
|  | 4334 | 0
|  | 4335 | 0
|  | 4336 | 0
|  | 4337 | 0
|  | 4338 | 0
|  | 4339 | 0
|  | 4340 | 0
|  | 4341 | 0
|  | 4342 | 0
|  | 4343 | 0
|  | 4344 | 0
|  | 4345 | 0
|  | 4346 | 0
|  | 4347 | 0
|  | 4348 | 0
|  | 4349 | 0
|  | 4350 | 0
|  | 4351 | 0
|  | 4352 | 0
|  | 4353 | 0
|  | 4354 | 0
|  | 4355 | 0
|  | 4356 | 0
|  | 4357 | 0
|  | 4358 | 0
|  | 4359 | 0
|  | 4360 | 0
|  | 4361 | 0
|  | 4362 | 0
|  | 4363 | 0
|  | 4364 | 0
|  | 4365 | 0
|  | 4366 | 0
|  | 4367 | 0
|  | 4368 | 0
|  | 4369 | 0
|  | 4370 | 0
|  | 4371 | 0
|  | 4372 | 0
|  | 4373 | 0
|  | 4374 | 0
|  | 4375 | 0
|  | 4376 | 0
|  | 4377 | 0
|  | 4378 | 0
|  | 4379 | 0
|  | 4380 | 0
|  | 4381 | 0
|  | 4382 | 0
|  | 4383 | 0
|  | 4384 | 0
|  | 4385 | 0
|  | 4386 | 0
|  | 4387 | 0
|  | 4388 | 0
|  | 4389 | 0
|  | 4390 | 0
|  | 4391 | 0
|  | 4392 | 0
|  | 4393 | 0
|  | 4394 | 0
|  | 4395 | 0
|  | 4396 | 0
|  | 4397 | 0
|  | 4398 | 0
|  | 4399 | 0
|  | 4400 | 0
|  | 4401 | 0
|  | 4402 | 0
|  | 4403 | 0
|  | 4404 | 0
|  | 4405 | 0
|  | 4406 | 0
|  | 4407 | 0
|  | 4408 | 0
|  | 4409 | 0
|  | 4410 | 0
|  | 4411 | 0
|  | 4412 | 0
|  | 4413 | 0
|  | 4414 | 0
|  | 4415 | 0
|  | 4416 | 0
|  | 4417 | 0
|  | 4418 | 0
|  | 4419 | 0
|  | 4420 | 0
|  | 4421 | 0
|  | 4422 | 0
|  | 4423 | 0
|  | 4424 | 0
|  | 4425 | 0
|  | 4426 | 0
|  | 4427 | 0
|  | 4428 | 0
|  | 4429 | 0
|  | 4430 | 0
|  | 4431 | 0
|  | 4432 | 0
|  | 4433 | 0
|  | 4434 | 0
|  | 4435 | 0
|  | 4436 | 0
|  | 4437 | 0
|  | 4438 | 0
|  | 4439 | 0
|  | 4440 | 0
|  | 4441 | 0
|  | 4442 | 0
|  | 4443 | 0
|  | 4444 | 0
|  | 4445 | 0
|  | 4446 | 0
|  | 4447 | 0
|  | 4448 | 0
|  | 4449 | 0
|  | 4450 | 0
|  | 4451 | 0
|  | 4452 | 0
|  | 4453 | 0
|  | 4454 | 0
|  | 4455 | 0
|  | 4456 | 0
|  | 4457 | 0
|  | 4458 | 0
|  | 4459 | 0
|  | 4460 | 0
|  | 4461 | 0
|  | 4462 | 0
|  | 4463 | 0
|  | 4464 | 0
|  | 4465 | 0
|  | 4466 | 0
|  | 4467 | 0
|  | 4468 | 0
|  | 4469 | 0
|  | 4470 | 0
|  | 4471 | 0
|  | 4472 | 0
|  | 4473 | 0
|  | 4474 | 0
|  | 4475 | 0
|  | 4476 | 0
|  | 4477 | 0
|  | 4478 | 0
|  | 4479 | 0
|  | 4480 | 0
|  | 4481 | 0
|  | 4482 | 0
|  | 4483 | 0
|  | 4484 | 0
|  | 4485 | 0
|  | 4486 | 0
|  | 4487 | 0
|  | 4488 | 0
|  | 4489 | 0
|  | 4490 | 0
|  | 4491 | 0
|  | 4492 | 0
|  | 4493 | 0
|  | 4494 | 0
|  | 4495 | 0
|  | 4496 | 0
|  | 4497 | 0
|  | 4498 | 0
|  | 4499 | 0
|  | 4500 | 0
|  | 4501 | 0
|  | 4502 | 0
|  | 4503 | 0
|  | 4504 | 0
|  | 4505 | 0
|  | 4506 | 0
|  | 4507 | 0
|  | 4508 | 0
|  | 4509 | 0
|  | 4510 | 0
|  | 4511 | 0
|  | 4512 | 0
|  | 4513 | 0
|  | 4514 | 0
|  | 4515 | 0
|  | 4516 | 0
|  | 4517 | 0
|  | 4518 | 0
|  | 4519 | 0
|  | 4520 | 0
|  | 4521 | 0
|  | 4522 | 0
|  | 4523 | 0
|  | 4524 | 0
|  | 4525 | 0
|  | 4526 | 0
|  | 4527 | 0
|  | 4528 | 0
|  | 4529 | 0
|  | 4530 | 0
|  | 4531 | 0
|  | 4532 | 0
|  | 4533 | 0
|  | 4534 | 0
|  | 4535 | 0
|  | 4536 | 0
|  | 4537 | 0
|  | 4538 | 0
|  | 4539 | 0
|  | 4540 | 0
|  | 4541 | 0
|  | 4542 | 0
|  | 4543 | 0
|  | 4544 | 0
|  | 4545 | 0
|  | 4546 | 0
|  | 4547 | 0
|  | 4548 | 0
|  | 4549 | 0
|  | 4550 | 0
|  | 4551 | 0
|  | 4552 | 0
|  | 4553 | 0
|  | 4554 | 0
|  | 4555 | 0
|  | 4556 | 0
|  | 4557 | 0
|  | 4558 | 0
|  | 4559 | 0
|  | 4560 | 0
|  | 4561 | 0
|  | 4562 | 0
|  | 4563 | 0
|  | 4564 | 0
|  | 4565 | 0
|  | 4566 | 0
|  | 4567 | 0
|  | 4568 | 0
|  | 4569 | 0
|  | 4570 | 0
|  | 4571 | 0
|  | 4572 | 0
|  | 4573 | 0
|  | 4574 | 0
|  | 4575 | 0
|  | 4576 | 0
|  | 4577 | 0
|  | 4578 | 0
|  | 4579 | 0
|  | 4580 | 0
|  | 4581 | 0
|  | 4582 | 0
|  | 4583 | 0
|  | 4584 | 0
|  | 4585 | 0
|  | 4586 | 0
|  | 4587 | 0
|  | 4588 | 0
|  | 4589 | 0
|  | 4590 | 0
|  | 4591 | 0
|  | 4592 | 0
|  | 4593 | 0
|  | 4594 | 0
|  | 4595 | 0
|  | 4596 | 0
|  | 4597 | 0
|  | 4598 | 0
|  | 4599 | 0
|  | 4600 | 0
|  | 4601 | 0
|  | 4602 | 0
|  | 4603 | 0
|  | 4604 | 0
|  | 4605 | 0
|  | 4606 | 0
|  | 4607 | 0
|  | 4608 | 0
|  | 4609 | 0
|  | 4610 | 0
|  | 4611 | 0
|  | 4612 | 0
|  | 4613 | 0
|  | 4614 | 0
|  | 4615 | 0
|  | 4616 | 0
|  | 4617 | 0
|  | 4618 | 0
|  | 4619 | 0
|  | 4620 | 0
|  | 4621 | 0
|  | 4622 | 0
|  | 4623 | 0
|  | 4624 | 0
|  | 4625 | 0
|  | 4626 | 0
|  | 4627 | 0
|  | 4628 | 0
|  | 4629 | 0
|  | 4630 | 0
|  | 4631 | 0
|  | 4632 | 0
|  | 4633 | 0
|  | 4634 | 0
|  | 4635 | 0
|  | 4636 | 0
|  | 4637 | 0
|  | 4638 | 0
|  | 4639 | 0
|  | 4640 | 0
|  | 4641 | 0
|  | 4642 | 0
|  | 4643 | 0
|  | 4644 | 0
|  | 4645 | 0
|  | 4646 | 0
|  | 4647 | 0
|  | 4648 | 0
|  | 4649 | 0
|  | 4650 | 0
|  | 4651 | 0
|  | 4652 | 0
|  | 4653 | 0
|  | 4654 | 0
|  | 4655 | 0
|  | 4656 | 0
|  | 4657 | 0
|  | 4658 | 0
|  | 4659 | 0
|  | 4660 | 0
|  | 4661 | 0
|  | 4662 | 0
|  | 4663 | 0
|  | 4664 | 0
|  | 4665 | 0
|  | 4666 | 0
|  | 4667 | 0
|  | 4668 | 0
|  | 4669 | 0
|  | 4670 | 0
|  | 4671 | 0
|  | 4672 | 0
|  | 4673 | 0
|  | 4674 | 0
|  | 4675 | 0
|  | 4676 | 0
|  | 4677 | 0
|  | 4678 | 0
|  | 4679 | 0
|  | 4680 | 0
|  | 4681 | 0
|  | 4682 | 0
|  | 4683 | 0
|  | 4684 | 0
|  | 4685 | 0
|  | 4686 | 0
|  | 4687 | 0
|  | 4688 | 0
|  | 4689 | 0
|  | 4690 | 0
|  | 4691 | 0
|  | 4692 | 0
|  | 4693 | 0
|  | 4694 | 0
|  | 4695 | 0
|  | 4696 | 0
|  | 4697 | 0
|  | 4698 | 0
|  | 4699 | 0
|  | 4700 | 0
|  | 4701 | 0
|  | 4702 | 0
|  | 4703 | 0
|  | 4704 | 0
|  | 4705 | 0
|  | 4706 | 0
|  | 4707 | 0
|  | 4708 | 0
|  | 4709 | 0
|  | 4710 | 0
|  | 4711 | 0
|  | 4712 | 0
|  | 4713 | 0
|  | 4714 | 0
|  | 4715 | 0
|  | 4716 | 0
|  | 4717 | 0
|  | 4718 | 0
|  | 4719 | 0
|  | 4720 | 0
|  | 4721 | 0
|  | 4722 | 0
|  | 4723 | 0
|  | 4724 | 0
|  | 4725 | 0
|  | 4726 | 0
|  | 4727 | 0
|  | 4728 | 0
|  | 4729 | 0
|  | 4730 | 0
|  | 4731 | 0
|  | 4732 | 0
|  | 4733 | 0
|  | 4734 | 0
|  | 4735 | 0
|  | 4736 | 0
|  | 4737 | 0
|  | 4738 | 0
|  | 4739 | 0
|  | 4740 | 0
|  | 4741 | 0
|  | 4742 | 0
|  | 4743 | 0
|  | 4744 | 0
|  | 4745 | 0
|  | 4746 | 0
|  | 4747 | 0
|  | 4748 | 0
|  | 4749 | 0
|  | 4750 | 0
|  | 4751 | 0
|  | 4752 | 0
|  | 4753 | 0
|  | 4754 | 0
|  | 4755 | 0
|  | 4756 | 0
|  | 4757 | 0
|  | 4758 | 0
|  | 4759 | 0
|  | 4760 | 0
|  | 4761 | 0
|  | 4762 | 0
|  | 4763 | 0
|  | 4764 | 0
|  | 4765 | 0
|  | 4766 | 0
|  | 4767 | 0
|  | 4768 | 0
|  | 4769 | 0
|  | 4770 | 0
|  | 4771 | 0
|  | 4772 | 0
|  | 4773 | 0
|  | 4774 | 0
|  | 4775 | 0
|  | 4776 | 0
|  | 4777 | 0
|  | 4778 | 0
|  | 4779 | 0
|  | 4780 | 0
|  | 4781 | 0
|  | 4782 | 0
|  | 4783 | 0
|  | 4784 | 0
|  | 4785 | 0
|  | 4786 | 0
|  | 4787 | 0
|  | 4788 | 0
|  | 4789 | 0
|  | 4790 | 0
|  | 4791 | 0
|  | 4792 | 0
|  | 4793 | 0
|  | 4794 | 0
|  | 4795 | 0
|  | 4796 | 0
|  | 4797 | 0
|  | 4798 | 0
|  | 4799 | 0
|  | 4800 | 0
|  | 4801 | 0
|  | 4802 | 0
|  | 4803 | 0
|  | 4804 | 0
|  | 4805 | 0
|  | 4806 | 0
|  | 4807 | 0
|  | 4808 | 0
|  | 4809 | 0
|  | 4810 | 0
|  | 4811 | 0
|  | 4812 | 0
|  | 4813 | 0
|  | 4814 | 0
|  | 4815 | 0
|  | 4816 | 0
|  | 4817 | 0
|  | 4818 | 0
|  | 4819 | 0
|  | 4820 | 0
|  | 4821 | 0
|  | 4822 | 0
|  | 4823 | 0
|  | 4824 | 0
|  | 4825 | 0
|  | 4826 | 0
|  | 4827 | 0
|  | 4828 | 0
|  | 4829 | 0
|  | 4830 | 0
|  | 4831 | 0
|  | 4832 | 0
|  | 4833 | 0
|  | 4834 | 0
|  | 4835 | 0
|  | 4836 | 0
|  | 4837 | 0
|  | 4838 | 0
|  | 4839 | 0
|  | 4840 | 0
|  | 4841 | 0
|  | 4842 | 0
|  | 4843 | 0
|  | 4844 | 0
|  | 4845 | 0
|  | 4846 | 0
|  | 4847 | 0
|  | 4848 | 0
|  | 4849 | 0
|  | 4850 | 0
|  | 4851 | 0
|  | 4852 | 0
|  | 4853 | 0
|  | 4854 | 0
|  | 4855 | 0
|  | 4856 | 0
|  | 4857 | 0
|  | 4858 | 0
|  | 4859 | 0
|  | 4860 | 0
|  | 4861 | 0
|  | 4862 | 0
|  | 4863 | 0
|  | 4864 | 0
|  | 4865 | 0
|  | 4866 | 0
|  | 4867 | 0
|  | 4868 | 0
|  | 4869 | 0
|  | 4870 | 0
|  | 4871 | 0
|  | 4872 | 0
|  | 4873 | 0
|  | 4874 | 0
|  | 4875 | 0
|  | 4876 | 0
|  | 4877 | 0
|  | 4878 | 0
|  | 4879 | 0
|  | 4880 | 0
|  | 4881 | 0
|  | 4882 | 0
|  | 4883 | 0
|  | 4884 | 0
|  | 4885 | 0
|  | 4886 | 0
|  | 4887 | 0
|  | 4888 | 0
|  | 4889 | 0
|  | 4890 | 0
|  | 4891 | 0
|  | 4892 | 0
|  | 4893 | 0
|  | 4894 | 0
|  | 4895 | 0
|  | 4896 | 0
|  | 4897 | 0
|  | 4898 | 0
|  | 4899 | 0
|  | 4900 | 0
|  | 4901 | 0
|  | 4902 | 0
|  | 4903 | 0
|  | 4904 | 0
|  | 4905 | 0
|  | 4906 | 0
|  | 4907 | 0
|  | 4908 | 0
|  | 4909 | 0
|  | 4910 | 0
|  | 4911 | 0
|  | 4912 | 0
|  | 4913 | 0
|  | 4914 | 0
|  | 4915 | 0
|  | 4916 | 0
|  | 4917 | 0
|  | 4918 | 0
|  | 4919 | 0
|  | 4920 | 0
|  | 4921 | 0
|  | 4922 | 0
|  | 4923 | 0
|  | 4924 | 0
|  | 4925 | 0
|  | 4926 | 0
|  | 4927 | 0
|  | 4928 | 0
|  | 4929 | 0
|  | 4930 | 0
|  | 4931 | 0
|  | 4932 | 0
|  | 4933 | 0
|  | 4934 | 0
|  | 4935 | 0
|  | 4936 | 0
|  | 4937 | 0
|  | 4938 | 0
|  | 4939 | 0
|  | 4940 | 0
|  | 4941 | 0
|  | 4942 | 0
|  | 4943 | 0
|  | 4944 | 0
|  | 4945 | 0
|  | 4946 | 0
|  | 4947 | 0
|  | 4948 | 0
|  | 4949 | 0
|  | 4950 | 0
|  | 4951 | 0
|  | 4952 | 0
|  | 4953 | 0
|  | 4954 | 0
|  | 4955 | 0
|  | 4956 | 0
|  | 4957 | 0
|  | 4958 | 0
|  | 4959 | 0
|  | 4960 | 0
|  | 4961 | 0
|  | 4962 | 0
|  | 4963 | 0
|  | 4964 | 0
|  | 4965 | 0
|  | 4966 | 0
|  | 4967 | 0
|  | 4968 | 0
|  | 4969 | 0
|  | 4970 | 0
|  | 4971 | 0
|  | 4972 | 0
|  | 4973 | 0
|  | 4974 | 0
|  | 4975 | 0
|  | 4976 | 0
|  | 4977 | 0
|  | 4978 | 0
|  | 4979 | 0
|  | 4980 | 0
|  | 4981 | 0
|  | 4982 | 0
|  | 4983 | 0
|  | 4984 | 0
|  | 4985 | 0
|  | 4986 | 0
|  | 4987 | 0
|  | 4988 | 0
|  | 4989 | 0
|  | 4990 | 0
|  | 4991 | 0
|  | 4992 | 0
|  | 4993 | 0
|  | 4994 | 0
|  | 4995 | 0
|  | 4996 | 0
|  | 4997 | 0
|  | 4998 | 0
|  | 4999 | 0
|  | 5000 | 0
|  | 5001 | 0
|  | 5002 | 0
|  | 5003 | 0
|  | 5004 | 0
|  | 5005 | 0
|  | 5006 | 0
|  | 5007 | 0
|  | 5008 | 0
|  | 5009 | 0
|  | 5010 | 0
|  | 5011 | 0
|  | 5012 | 0
|  | 5013 | 0
|  | 5014 | 0
|  | 5015 | 0
|  | 5016 | 0
|  | 5017 | 0
|  | 5018 | 0
|  | 5019 | 0
|  | 5020 | 0
|  | 5021 | 0
|  | 5022 | 0
|  | 5023 | 0
|  | 5024 | 0
|  | 5025 | 0
|  | 5026 | 0
|  | 5027 | 0
|  | 5028 | 0
|  | 5029 | 0
|  | 5030 | 0
|  | 5031 | 0
|  | 5032 | 0
|  | 5033 | 0
|  | 5034 | 0
|  | 5035 | 0
|  | 5036 | 0
|  | 5037 | 0
|  | 5038 | 0
|  | 5039 | 0
|  | 5040 | 0
|  | 5041 | 0
|  | 5042 | 0
|  | 5043 | 0
|  | 5044 | 0
|  | 5045 | 0
|  | 5046 | 0
|  | 5047 | 0
|  | 5048 | 0
|  | 5049 | 0
|  | 5050 | 0
|  | 5051 | 0
|  | 5052 | 0
|  | 5053 | 0
|  | 5054 | 0
|  | 5055 | 0
|  | 5056 | 0
|  | 5057 | 0
|  | 5058 | 0
|  | 5059 | 0
|  | 5060 | 0
|  | 5061 | 0
|  | 5062 | 0
|  | 5063 | 0
|  | 5064 | 0
|  | 5065 | 0
|  | 5066 | 0
|  | 5067 | 0
|  | 5068 | 0
|  | 5069 | 0
|  | 5070 | 0
|  | 5071 | 0
|  | 5072 | 0
|  | 5073 | 0
|  | 5074 | 0
|  | 5075 | 0
|  | 5076 | 0
|  | 5077 | 0
|  | 5078 | 0
|  | 5079 | 0
|  | 5080 | 0
|  | 5081 | 0
|  | 5082 | 0
|  | 5083 | 0
|  | 5084 | 0
|  | 5085 | 0
|  | 5086 | 0
|  | 5087 | 0
|  | 5088 | 0
|  | 5089 | 0
|  | 5090 | 0
|  | 5091 | 0
|  | 5092 | 0
|  | 5093 | 0
|  | 5094 | 0
|  | 5095 | 0
|  | 5096 | 0
|  | 5097 | 0
|  | 5098 | 0
|  | 5099 | 0
|  | 5100 | 0
|  | 5101 | 0
|  | 5102 | 0
|  | 5103 | 0
|  | 5104 | 0
|  | 5105 | 0
|  | 5106 | 0
|  | 5107 | 0
|  | 5108 | 0
|  | 5109 | 0
|  | 5110 | 0
|  | 5111 | 0
|  | 5112 | 0
|  | 5113 | 0
|  | 5114 | 0
|  | 5115 | 0
|  | 5116 | 0
|  | 5117 | 0
|  | 5118 | 0
|  | 5119 | 0
|  | 5120 | 0
|  | 5121 | 0
|  | 5122 | 0
|  | 5123 | 0
|  | 5124 | 0
|  | 5125 | 0
|  | 5126 | 0
|  | 5127 | 0
|  | 5128 | 0
|  | 5129 | 0
|  | 5130 | 0
|  | 5131 | 0
|  | 5132 | 0
|  | 5133 | 0
|  | 5134 | 0
|  | 5135 | 0
|  | 5136 | 0
|  | 5137 | 0
|  | 5138 | 0
|  | 5139 | 0
|  | 5140 | 0
|  | 5141 | 0
|  | 5142 | 0
|  | 5143 | 0
|  | 5144 | 0
|  | 5145 | 0
|  | 5146 | 0
|  | 5147 | 0
|  | 5148 | 0
|  | 5149 | 0
|  | 5150 | 0
|  | 5151 | 0
|  | 5152 | 0
|  | 5153 | 0
|  | 5154 | 0
|  | 5155 | 0
|  | 5156 | 0
|  | 5157 | 0
|  | 5158 | 0
|  | 5159 | 0
|  | 5160 | 0
|  | 5161 | 0
|  | 5162 | 0
|  | 5163 | 0
|  | 5164 | 0
|  | 5165 | 0
|  | 5166 | 0
|  | 5167 | 0
|  | 5168 | 0
|  | 5169 | 0
|  | 5170 | 0
|  | 5171 | 0
|  | 5172 | 0
|  | 5173 | 0
|  | 5174 | 0
|  | 5175 | 0
|  | 5176 | 0
|  | 5177 | 0
|  | 5178 | 0
|  | 5179 | 0
|  | 5180 | 0
|  | 5181 | 0
|  | 5182 | 0
|  | 5183 | 0
|  | 5184 | 0
|  | 5185 | 0
|  | 5186 | 0
|  | 5187 | 0
|  | 5188 | 0
|  | 5189 | 0
|  | 5190 | 0
|  | 5191 | 0
|  | 5192 | 0
|  | 5193 | 0
|  | 5194 | 0
|  | 5195 | 0
|  | 5196 | 0
|  | 5197 | 0
|  | 5198 | 0
|  | 5199 | 0
|  | 5200 | 0
|  | 5201 | 0
|  | 5202 | 0
|  | 5203 | 0
|  | 5204 | 0
|  | 5205 | 0
|  | 5206 | 0
|  | 5207 | 0
|  | 5208 | 0
|  | 5209 | 0
|  | 5210 | 0
|  | 5211 | 0
|  | 5212 | 0
|  | 5213 | 0
|  | 5214 | 0
|  | 5215 | 0
|  | 5216 | 0
|  | 5217 | 0
|  | 5218 | 0
|  | 5219 | 0
|  | 5220 | 0
|  | 5221 | 0
|  | 5222 | 0
|  | 5223 | 0
|  | 5224 | 0
|  | 5225 | 0
|  | 5226 | 0
|  | 5227 | 0
|  | 5228 | 0
|  | 5229 | 0
|  | 5230 | 0
|  | 5231 | 0
|  | 5232 | 0
|  | 5233 | 0
|  | 5234 | 0
|  | 5235 | 0
|  | 5236 | 0
|  | 5237 | 0
|  | 5238 | 0
|  | 5239 | 0
|  | 5240 | 0
|  | 5241 | 0
|  | 5242 | 0
|  | 5243 | 0
|  | 5244 | 0
|  | 5245 | 0
|  | 5246 | 0
|  | 5247 | 0
|  | 5248 | 0
|  | 5249 | 0
|  | 5250 | 0
|  | 5251 | 0
|  | 5252 | 0
|  | 5253 | 0
|  | 5254 | 0
|  | 5255 | 0
|  | 5256 | 0
|  | 5257 | 0
|  | 5258 | 0
|  | 5259 | 0
|  | 5260 | 0
|  | 5261 | 0
|  | 5262 | 0
|  | 5263 | 0
|  | 5264 | 0
|  | 5265 | 0
|  | 5266 | 0
|  | 5267 | 0
|  | 5268 | 0
|  | 5269 | 0
|  | 5270 | 0
|  | 5271 | 0
|  | 5272 | 0
|  | 5273 | 0
|  | 5274 | 0
|  | 5275 | 0
|  | 5276 | 0
|  | 5277 | 0
|  | 5278 | 0
|  | 5279 | 0
|  | 5280 | 0
|  | 5281 | 0
|  | 5282 | 0
|  | 5283 | 0
|  | 5284 | 0
|  | 5285 | 0
|  | 5286 | 0
|  | 5287 | 0
|  | 5288 | 0
|  | 5289 | 0
|  | 5290 | 0
|  | 5291 | 0
|  | 5292 | 0
|  | 5293 | 0
|  | 5294 | 0
|  | 5295 | 0
|  | 5296 | 0
|  | 5297 | 0
|  | 5298 | 0
|  | 5299 | 0
|  | 5300 | 0
|  | 5301 | 0
|  | 5302 | 0
|  | 5303 | 0
|  | 5304 | 0
|  | 5305 | 0
|  | 5306 | 0
|  | 5307 | 0
|  | 5308 | 0
|  | 5309 | 0
|  | 5310 | 0
|  | 5311 | 0
|  | 5312 | 0
|  | 5313 | 0
|  | 5314 | 0
|  | 5315 | 0
|  | 5316 | 0
|  | 5317 | 0
|  | 5318 | 0
|  | 5319 | 0
|  | 5320 | 0
|  | 5321 | 0
|  | 5322 | 0
|  | 5323 | 0
|  | 5324 | 0
|  | 5325 | 0
|  | 5326 | 0
|  | 5327 | 0
|  | 5328 | 0
|  | 5329 | 0
|  | 5330 | 0
|  | 5331 | 0
|  | 5332 | 0
|  | 5333 | 0
|  | 5334 | 0
|  | 5335 | 0
|  | 5336 | 0
|  | 5337 | 0
|  | 5338 | 0
|  | 5339 | 0
|  | 5340 | 0
|  | 5341 | 0
|  | 5342 | 0
|  | 5343 | 0
|  | 5344 | 0
|  | 5345 | 0
|  | 5346 | 0
|  | 5347 | 0
|  | 5348 | 0
|  | 5349 | 0
|  | 5350 | 0
|  | 5351 | 0
|  | 5352 | 0
|  | 5353 | 0
|  | 5354 | 0
|  | 5355 | 0
|  | 5356 | 0
|  | 5357 | 0
|  | 5358 | 0
|  | 5359 | 0
|  | 5360 | 0
|  | 5361 | 0
|  | 5362 | 0
|  | 5363 | 0
|  | 5364 | 0
|  | 5365 | 0
|  | 5366 | 0
|  | 5367 | 0
|  | 5368 | 0
|  | 5369 | 0
|  | 5370 | 0
|  | 5371 | 0
|  | 5372 | 0
|  | 5373 | 0
|  | 5374 | 0
|  | 5375 | 0
|  | 5376 | 0
|  | 5377 | 0
|  | 5378 | 0
|  | 5379 | 0
|  | 5380 | 0
|  | 5381 | 0
|  | 5382 | 0
|  | 5383 | 0
|  | 5384 | 0
|  | 5385 | 0
|  | 5386 | 0
|  | 5387 | 0
|  | 5388 | 0
|  | 5389 | 0
|  | 5390 | 0
|  | 5391 | 0
|  | 5392 | 0
|  | 5393 | 0
|  | 5394 | 0
|  | 5395 | 0
|  | 5396 | 0
|  | 5397 | 0
|  | 5398 | 0
|  | 5399 | 0
|  | 5400 | 0
|  | 5401 | 0
|  | 5402 | 0
|  | 5403 | 0
|  | 5404 | 0
|  | 5405 | 0
|  | 5406 | 0
|  | 5407 | 0
|  | 5408 | 0
|  | 5409 | 0
|  | 5410 | 0
|  | 5411 | 0
|  | 5412 | 0
|  | 5413 | 0
|  | 5414 | 0
|  | 5415 | 0
|  | 5416 | 0
|  | 5417 | 0
|  | 5418 | 0
|  | 5419 | 0
|  | 5420 | 0
|  | 5421 | 0
|  | 5422 | 0
|  | 5423 | 0
|  | 5424 | 0
|  | 5425 | 0
|  | 5426 | 0
|  | 5427 | 0
|  | 5428 | 0
|  | 5429 | 0
|  | 5430 | 0
|  | 5431 | 0
|  | 5432 | 0
|  | 5433 | 0
|  | 5434 | 0
|  | 5435 | 0
|  | 5436 | 0
|  | 5437 | 0
|  | 5438 | 0
|  | 5439 | 0
|  | 5440 | 0
|  | 5441 | 0
|  | 5442 | 0
|  | 5443 | 0
|  | 5444 | 0
|  | 5445 | 0
|  | 5446 | 0
|  | 5447 | 0
|  | 5448 | 0
|  | 5449 | 0
|  | 5450 | 0
|  | 5451 | 0
|  | 5452 | 0
|  | 5453 | 0
|  | 5454 | 0
|  | 5455 | 0
|  | 5456 | 0
|  | 5457 | 0
|  | 5458 | 0
|  | 5459 | 0
|  | 5460 | 0
|  | 5461 | 0
|  | 5462 | 0
|  | 5463 | 0
|  | 5464 | 0
|  | 5465 | 0
|  | 5466 | 0
|  | 5467 | 0
|  | 5468 | 0
|  | 5469 | 0
|  | 5470 | 0
|  | 5471 | 0
|  | 5472 | 0
|  | 5473 | 0
|  | 5474 | 0
|  | 5475 | 0
|  | 5476 | 0
|  | 5477 | 0
|  | 5478 | 0
|  | 5479 | 0
|  | 5480 | 0
|  | 5481 | 0
|  | 5482 | 0
|  | 5483 | 0
|  | 5484 | 0
|  | 5485 | 0
|  | 5486 | 0
|  | 5487 | 0
|  | 5488 | 0
|  | 5489 | 0
|  | 5490 | 0
|  | 5491 | 0
|  | 5492 | 0
|  | 5493 | 0
|  | 5494 | 0
|  | 5495 | 0
|  | 5496 | 0
|  | 5497 | 0
|  | 5498 | 0
|  | 5499 | 0
|  | 5500 | 0
|  | 5501 | 0
|  | 5502 | 0
|  | 5503 | 0
|  | 5504 | 0
|  | 5505 | 0
|  | 5506 | 0
|  | 5507 | 0
|  | 5508 | 0
|  | 5509 | 0
|  | 5510 | 0
|  | 5511 | 0
|  | 5512 | 0
|  | 5513 | 0
|  | 5514 | 0
|  | 5515 | 0
|  | 5516 | 0
|  | 5517 | 0
|  | 5518 | 0
|  | 5519 | 0
|  | 5520 | 0
|  | 5521 | 0
|  | 5522 | 0
|  | 5523 | 0
|  | 5524 | 0
|  | 5525 | 0
|  | 5526 | 0
|  | 5527 | 0
|  | 5528 | 0
|  | 5529 | 0
|  | 5530 | 0
|  | 5531 | 0
|  | 5532 | 0
|  | 5533 | 0
|  | 5534 | 0
|  | 5535 | 0
|  | 5536 | 0
|  | 5537 | 0
|  | 5538 | 0
|  | 5539 | 0
|  | 5540 | 0
|  | 5541 | 0
|  | 5542 | 0
|  | 5543 | 0
|  | 5544 | 0
|  | 5545 | 0
|  | 5546 | 0
|  | 5547 | 0
|  | 5548 | 0
|  | 5549 | 0
|  | 5550 | 0
|  | 5551 | 0
|  | 5552 | 0
|  | 5553 | 0
|  | 5554 | 0
|  | 5555 | 0
|  | 5556 | 0
|  | 5557 | 0
|  | 5558 | 0
|  | 5559 | 0
|  | 5560 | 0
|  | 5561 | 0
|  | 5562 | 0
|  | 5563 | 0
|  | 5564 | 0
|  | 5565 | 0
|  | 5566 | 0
|  | 5567 | 0
|  | 5568 | 0
|  | 5569 | 0
|  | 5570 | 0
|  | 5571 | 0
|  | 5572 | 0
|  | 5573 | 0
|  | 5574 | 0
|  | 5575 | 0
|  | 5576 | 0
|  | 5577 | 0
|  | 5578 | 0
|  | 5579 | 0
|  | 5580 | 0
|  | 5581 | 0
|  | 5582 | 0
|  | 5583 | 0
|  | 5584 | 0
|  | 5585 | 0
|  | 5586 | 0
|  | 5587 | 0
|  | 5588 | 0
|  | 5589 | 0
|  | 5590 | 0
|  | 5591 | 0
|  | 5592 | 0
|  | 5593 | 0
|  | 5594 | 0
|  | 5595 | 0
|  | 5596 | 0
|  | 5597 | 0
|  | 5598 | 0
|  | 5599 | 0
|  | 5600 | 0
|  | 5601 | 0
|  | 5602 | 0
|  | 5603 | 0
|  | 5604 | 0
|  | 5605 | 0
|  | 5606 | 0
|  | 5607 | 0
|  | 5608 | 0
|  | 5609 | 0
|  | 5610 | 0
|  | 5611 | 0
|  | 5612 | 0
|  | 5613 | 0
|  | 5614 | 0
|  | 5615 | 0
|  | 5616 | 0
|  | 5617 | 0
|  | 5618 | 0
|  | 5619 | 0
|  | 5620 | 0
|  | 5621 | 0
|  | 5622 | 0
|  | 5623 | 0
|  | 5624 | 0
|  | 5625 | 0
|  | 5626 | 0
|  | 5627 | 0
|  | 5628 | 0
|  | 5629 | 0
|  | 5630 | 0
|  | 5631 | 0
|  | 5632 | 0
|  | 5633 | 0
|  | 5634 | 0
|  | 5635 | 0
|  | 5636 | 0
|  | 5637 | 0
|  | 5638 | 0
|  | 5639 | 0
|  | 5640 | 0
|  | 5641 | 0
|  | 5642 | 0
|  | 5643 | 0
|  | 5644 | 0
|  | 5645 | 0
|  | 5646 | 0
|  | 5647 | 0
|  | 5648 | 0
|  | 5649 | 0
|  | 5650 | 0
|  | 5651 | 0
|  | 5652 | 0
|  | 5653 | 0
|  | 5654 | 0
|  | 5655 | 0
|  | 5656 | 0
|  | 5657 | 0
|  | 5658 | 0
|  | 5659 | 0
|  | 5660 | 0
|  | 5661 | 0
|  | 5662 | 0
|  | 5663 | 0
|  | 5664 | 0
|  | 5665 | 0
|  | 5666 | 0
|  | 5667 | 0
|  | 5668 | 0
|  | 5669 | 0
|  | 5670 | 0
|  | 5671 | 0
|  | 5672 | 0
|  | 5673 | 0
|  | 5674 | 0
|  | 5675 | 0
|  | 5676 | 0
|  | 5677 | 0
|  | 5678 | 0
|  | 5679 | 0
|  | 5680 | 0
|  | 5681 | 0
|  | 5682 | 0
|  | 5683 | 0
|  | 5684 | 0
|  | 5685 | 0
|  | 5686 | 0
|  | 5687 | 0
|  | 5688 | 0
|  | 5689 | 0
|  | 5690 | 0
|  | 5691 | 0
|  | 5692 | 0
|  | 5693 | 0
|  | 5694 | 0
|  | 5695 | 0
|  | 5696 | 0
|  | 5697 | 0
|  | 5698 | 0
|  | 5699 | 0
|  | 5700 | 0
|  | 5701 | 0
|  | 5702 | 0
|  | 5703 | 0
|  | 5704 | 0
|  | 5705 | 0
|  | 5706 | 0
|  | 5707 | 0
|  | 5708 | 0
|  | 5709 | 0
|  | 5710 | 0
|  | 5711 | 0
|  | 5712 | 0
|  | 5713 | 0
|  | 5714 | 0
|  | 5715 | 0
|  | 5716 | 0
|  | 5717 | 0
|  | 5718 | 0
|  | 5719 | 0
|  | 5720 | 0
|  | 5721 | 0
|  | 5722 | 0
|  | 5723 | 0
|  | 5724 | 0
|  | 5725 | 0
|  | 5726 | 0
|  | 5727 | 0
|  | 5728 | 0
|  | 5729 | 0
|  | 5730 | 0
|  | 5731 | 0
|  | 5732 | 0
|  | 5733 | 0
|  | 5734 | 0
|  | 5735 | 0
|  | 5736 | 0
|  | 5737 | 0
|  | 5738 | 0
|  | 5739 | 0
|  | 5740 | 0
|  | 5741 | 0
|  | 5742 | 0
|  | 5743 | 0
|  | 5744 | 0
|  | 5745 | 0
|  | 5746 | 0
|  | 5747 | 0
|  | 5748 | 0
|  | 5749 | 0
|  | 5750 | 0
|  | 5751 | 0
|  | 5752 | 0
|  | 5753 | 0
|  | 5754 | 0
|  | 5755 | 0
|  | 5756 | 0
|  | 5757 | 0
|  | 5758 | 0
|  | 5759 | 0
|  | 5760 | 0
|  | 5761 | 0
|  | 5762 | 0
|  | 5763 | 0
|  | 5764 | 0
|  | 5765 | 0
|  | 5766 | 0
|  | 5767 | 0
|  | 5768 | 0
|  | 5769 | 0
|  | 5770 | 0
|  | 5771 | 0
|  | 5772 | 0
|  | 5773 | 0
|  | 5774 | 0
|  | 5775 | 0
|  | 5776 | 0
|  | 5777 | 0
|  | 5778 | 0
|  | 5779 | 0
|  | 5780 | 0
|  | 5781 | 0
|  | 5782 | 0
|  | 5783 | 0
|  | 5784 | 0
|  | 5785 | 0
|  | 5786 | 0
|  | 5787 | 0
|  | 5788 | 0
|  | 5789 | 0
|  | 5790 | 0
|  | 5791 | 0
|  | 5792 | 0
|  | 5793 | 0
|  | 5794 | 0
|  | 5795 | 0
|  | 5796 | 0
|  | 5797 | 0
|  | 5798 | 0
|  | 5799 | 0
|  | 5800 | 0
|  | 5801 | 0
|  | 5802 | 0
|  | 5803 | 0
|  | 5804 | 0
|  | 5805 | 0
|  | 5806 | 0
|  | 5807 | 0
|  | 5808 | 0
|  | 5809 | 0
|  | 5810 | 0
|  | 5811 | 0
|  | 5812 | 0
|  | 5813 | 0
|  | 5814 | 0
|  | 5815 | 0
|  | 5816 | 0
|  | 5817 | 0
|  | 5818 | 0
|  | 5819 | 0
|  | 5820 | 0
|  | 5821 | 0
|  | 5822 | 0
|  | 5823 | 0
|  | 5824 | 0
|  | 5825 | 0
|  | 5826 | 0
|  | 5827 | 0
|  | 5828 | 0
|  | 5829 | 0
|  | 5830 | 0
|  | 5831 | 0
|  | 5832 | 0
|  | 5833 | 0
|  | 5834 | 0
|  | 5835 | 0
|  | 5836 | 0
|  | 5837 | 0
|  | 5838 | 0
|  | 5839 | 0
|  | 5840 | 0
|  | 5841 | 0
|  | 5842 | 0
|  | 5843 | 0
|  | 5844 | 0
|  | 5845 | 0
|  | 5846 | 0
|  | 5847 | 0
|  | 5848 | 0
|  | 5849 | 0
|  | 5850 | 0
|  | 5851 | 0
|  | 5852 | 0
|  | 5853 | 0
|  | 5854 | 0
|  | 5855 | 0
|  | 5856 | 0
|  | 5857 | 0
|  | 5858 | 0
|  | 5859 | 0
|  | 5860 | 0
|  | 5861 | 0
|  | 5862 | 0
|  | 5863 | 0
|  | 5864 | 0
|  | 5865 | 0
|  | 5866 | 0
|  | 5867 | 0
|  | 5868 | 0
|  | 5869 | 0
|  | 5870 | 0
|  | 5871 | 0
|  | 5872 | 0
|  | 5873 | 0
|  | 5874 | 0
|  | 5875 | 0
|  | 5876 | 0
|  | 5877 | 0
|  | 5878 | 0
|  | 5879 | 0
|  | 5880 | 0
|  | 5881 | 0
|  | 5882 | 0
|  | 5883 | 0
|  | 5884 | 0
|  | 5885 | 0
|  | 5886 | 0
|  | 5887 | 0
|  | 5888 | 0
|  | 5889 | 0
|  | 5890 | 0
|  | 5891 | 0
|  | 5892 | 0
|  | 5893 | 0
|  | 5894 | 0
|  | 5895 | 0
|  | 5896 | 0
|  | 5897 | 0
|  | 5898 | 0
|  | 5899 | 0
|  | 5900 | 0
|  | 5901 | 0
|  | 5902 | 0
|  | 5903 | 0
|  | 5904 | 0
|  | 5905 | 0
|  | 5906 | 0
|  | 5907 | 0
|  | 5908 | 0
|  | 5909 | 0
|  | 5910 | 0
|  | 5911 | 0
|  | 5912 | 0
|  | 5913 | 0
|  | 5914 | 0
|  | 5915 | 0
|  | 5916 | 0
|  | 5917 | 0
|  | 5918 | 0
|  | 5919 | 0
|  | 5920 | 0
|  | 5921 | 0
|  | 5922 | 0
|  | 5923 | 0
|  | 5924 | 0
|  | 5925 | 0
|  | 5926 | 0
|  | 5927 | 0
|  | 5928 | 0
|  | 5929 | 0
|  | 5930 | 0
|  | 5931 | 0
|  | 5932 | 0
|  | 5933 | 0
|  | 5934 | 0
|  | 5935 | 0
|  | 5936 | 0
|  | 5937 | 0
|  | 5938 | 0
|  | 5939 | 0
|  | 5940 | 0
|  | 5941 | 0
|  | 5942 | 0
|  | 5943 | 0
|  | 5944 | 0
|  | 5945 | 0
|  | 5946 | 0
|  | 5947 | 0
|  | 5948 | 0
|  | 5949 | 0
|  | 5950 | 0
|  | 5951 | 0
|  | 5952 | 0
|  | 5953 | 0
|  | 5954 | 0
|  | 5955 | 0
|  | 5956 | 0
|  | 5957 | 0
|  | 5958 | 0
|  | 5959 | 0
|  | 5960 | 0
|  | 5961 | 0
|  | 5962 | 0
|  | 5963 | 0
|  | 5964 | 0
|  | 5965 | 0
|  | 5966 | 0
|  | 5967 | 0
|  | 5968 | 0
|  | 5969 | 0
|  | 5970 | 0
|  | 5971 | 0
|  | 5972 | 0
|  | 5973 | 0
|  | 5974 | 0
|  | 5975 | 0
|  | 5976 | 0
|  | 5977 | 0
|  | 5978 | 0
|  | 5979 | 0
|  | 5980 | 0
|  | 5981 | 0
|  | 5982 | 0
|  | 5983 | 0
|  | 5984 | 0
|  | 5985 | 0
|  | 5986 | 0
|  | 5987 | 0
|  | 5988 | 0
|  | 5989 | 0
|  | 5990 | 0
|  | 5991 | 0
|  | 5992 | 0
|  | 5993 | 0
|  | 5994 | 0
|  | 5995 | 0
|  | 5996 | 0
|  | 5997 | 0
|  | 5998 | 0
|  | 5999 | 0
|  | 6000 | 0
|  | 6001 | 0
|  | 6002 | 0
|  | 6003 | 0
|  | 6004 | 0
|  | 6005 | 0
|  | 6006 | 0
|  | 6007 | 0
|  | 6008 | 0
|  | 6009 | 0
|  | 6010 | 0
|  | 6011 | 0
|  | 6012 | 0
|  | 6013 | 0
|  | 6014 | 0
|  | 6015 | 0
|  | 6016 | 0
|  | 6017 | 0
|  | 6018 | 0
|  | 6019 | 0
|  | 6020 | 0
|  | 6021 | 0
|  | 6022 | 0
|  | 6023 | 0
|  | 6024 | 0
|  | 6025 | 0
|  | 6026 | 0
|  | 6027 | 0
|  | 6028 | 0
|  | 6029 | 0
|  | 6030 | 0
|  | 6031 | 0
|  | 6032 | 0
|  | 6033 | 0
|  | 6034 | 0
|  | 6035 | 0
|  | 6036 | 0
|  | 6037 | 0
|  | 6038 | 0
|  | 6039 | 0
|  | 6040 | 0
|  | 6041 | 0
|  | 6042 | 0
|  | 6043 | 0
|  | 6044 | 0
|  | 6045 | 0
|  | 6046 | 0
|  | 6047 | 0
|  | 6048 | 0
|  | 6049 | 0
|  | 6050 | 0
|  | 6051 | 0
|  | 6052 | 0
|  | 6053 | 0
|  | 6054 | 0
|  | 6055 | 0
|  | 6056 | 0
|  | 6057 | 0
|  | 6058 | 0
|  | 6059 | 0
|  | 6060 | 0
|  | 6061 | 0
|  | 6062 | 0
|  | 6063 | 0
|  | 6064 | 0
|  | 6065 | 0
|  | 6066 | 0
|  | 6067 | 0
|  | 6068 | 0
|  | 6069 | 0
|  | 6070 | 0
|  | 6071 | 0
|  | 6072 | 0
|  | 6073 | 0
|  | 6074 | 0
|  | 6075 | 0
|  | 6076 | 0
|  | 6077 | 0
|  | 6078 | 0
|  | 6079 | 0
|  | 6080 | 0
|  | 6081 | 0
|  | 6082 | 0
|  | 6083 | 0
|  | 6084 | 0
|  | 6085 | 0
|  | 6086 | 0
|  | 6087 | 0
|  | 6088 | 0
|  | 6089 | 0
|  | 6090 | 0
|  | 6091 | 0
|  | 6092 | 0
|  | 6093 | 0
|  | 6094 | 0
|  | 6095 | 0
|  | 6096 | 0
|  | 6097 | 0
|  | 6098 | 0
|  | 6099 | 0
|  | 6100 | 0
|  | 6101 | 0
|  | 6102 | 0
|  | 6103 | 0
|  | 6104 | 0
|  | 6105 | 0
|  | 6106 | 0
|  | 6107 | 0
|  | 6108 | 0
|  | 6109 | 0
|  | 6110 | 0
|  | 6111 | 0
|  | 6112 | 0
|  | 6113 | 0
|  | 6114 | 0
|  | 6115 | 0
|  | 6116 | 0
|  | 6117 | 0
|  | 6118 | 0
|  | 6119 | 0
|  | 6120 | 0
|  | 6121 | 0
|  | 6122 | 0
|  | 6123 | 0
|  | 6124 | 0
|  | 6125 | 0
|  | 6126 | 0
|  | 6127 | 0
|  | 6128 | 0
|  | 6129 | 0
|  | 6130 | 0
|  | 6131 | 0
|  | 6132 | 0
|  | 6133 | 0
|  | 6134 | 0
|  | 6135 | 0
|  | 6136 | 0
|  | 6137 | 0
|  | 6138 | 0
|  | 6139 | 0
|  | 6140 | 0
|  | 6141 | 0
|  | 6142 | 0
|  | 6143 | 0
|  | 6144 | 0
|  | 6145 | 0
|  | 6146 | 0
|  | 6147 | 0
|  | 6148 | 0
|  | 6149 | 0
|  | 6150 | 0
|  | 6151 | 0
|  | 6152 | 0
|  | 6153 | 0
|  | 6154 | 0
|  | 6155 | 0
|  | 6156 | 0
|  | 6157 | 0
|  | 6158 | 0
|  | 6159 | 0
|  | 6160 | 0
|  | 6161 | 0
|  | 6162 | 0
|  | 6163 | 0
|  | 6164 | 0
|  | 6165 | 0
|  | 6166 | 0
|  | 6167 | 0
|  | 6168 | 0
|  | 6169 | 0
|  | 6170 | 0
|  | 6171 | 0
|  | 6172 | 0
|  | 6173 | 0
|  | 6174 | 0
|  | 6175 | 0
|  | 6176 | 0
|  | 6177 | 0
|  | 6178 | 0
|  | 6179 | 0
|  | 6180 | 0
|  | 6181 | 0
|  | 6182 | 0
|  | 6183 | 0
|  | 6184 | 0
|  | 6185 | 0
|  | 6186 | 0
|  | 6187 | 0
|  | 6188 | 0
|  | 6189 | 0
|  | 6190 | 0
|  | 6191 | 0
|  | 6192 | 0
|  | 6193 | 0
|  | 6194 | 0
|  | 6195 | 0
|  | 6196 | 0
|  | 6197 | 0
|  | 6198 | 0
|  | 6199 | 0
|  | 6200 | 0
|  | 6201 | 0
|  | 6202 | 0
|  | 6203 | 0
|  | 6204 | 0
|  | 6205 | 0
|  | 6206 | 0
|  | 6207 | 0
|  | 6208 | 0
|  | 6209 | 0
|  | 6210 | 0
|  | 6211 | 0
|  | 6212 | 0
|  | 6213 | 0
|  | 6214 | 0
|  | 6215 | 0
|  | 6216 | 0
|  | 6217 | 0
|  | 6218 | 0
|  | 6219 | 0
|  | 6220 | 0
|  | 6221 | 0
|  | 6222 | 0
|  | 6223 | 0
|  | 6224 | 0
|  | 6225 | 0
|  | 6226 | 0
|  | 6227 | 0
|  | 6228 | 0
|  | 6229 | 0
|  | 6230 | 0
|  | 6231 | 0
|  | 6232 | 0
|  | 6233 | 0
|  | 6234 | 0
|  | 6235 | 0
|  | 6236 | 0
|  | 6237 | 0
|  | 6238 | 0
|  | 6239 | 0
|  | 6240 | 0
|  | 6241 | 0
|  | 6242 | 0
|  | 6243 | 0
|  | 6244 | 0
|  | 6245 | 0
|  | 6246 | 0
|  | 6247 | 0
|  | 6248 | 0
|  | 6249 | 0
|  | 6250 | 0
|  | 6251 | 0
|  | 6252 | 0
|  | 6253 | 0
|  | 6254 | 0
|  | 6255 | 0
|  | 6256 | 0
|  | 6257 | 0
|  | 6258 | 0
|  | 6259 | 0
|  | 6260 | 0
|  | 6261 | 0
|  | 6262 | 0
|  | 6263 | 0
|  | 6264 | 0
|  | 6265 | 0
|  | 6266 | 0
|  | 6267 | 0
|  | 6268 | 0
|  | 6269 | 0
|  | 6270 | 0
|  | 6271 | 0
|  | 6272 | 0
|  | 6273 | 0
|  | 6274 | 0
|  | 6275 | 0
|  | 6276 | 0
|  | 6277 | 0
|  | 6278 | 0
|  | 6279 | 0
|  | 6280 | 0
|  | 6281 | 0
|  | 6282 | 0
|  | 6283 | 0
|  | 6284 | 0
|  | 6285 | 0
|  | 6286 | 0
|  | 6287 | 0
|  | 6288 | 0
|  | 6289 | 0
|  | 6290 | 0
|  | 6291 | 0
|  | 6292 | 0
|  | 6293 | 0
|  | 6294 | 0
|  | 6295 | 0
|  | 6296 | 0
|  | 6297 | 0
|  | 6298 | 0
|  | 6299 | 0
|  | 6300 | 0
|  | 6301 | 0
|  | 6302 | 0
|  | 6303 | 0
|  | 6304 | 0
|  | 6305 | 0
|  | 6306 | 0
|  | 6307 | 0
|  | 6308 | 0
|  | 6309 | 0
|  | 6310 | 0
|  | 6311 | 0
|  | 6312 | 0
|  | 6313 | 0
|  | 6314 | 0
|  | 6315 | 0
|  | 6316 | 0
|  | 6317 | 0
|  | 6318 | 0
|  | 6319 | 0
|  | 6320 | 0
|  | 6321 | 0
|  | 6322 | 0
|  | 6323 | 0
|  | 6324 | 0
|  | 6325 | 0
|  | 6326 | 0
|  | 6327 | 0
|  | 6328 | 0
|  | 6329 | 0
|  | 6330 | 0
|  | 6331 | 0
|  | 6332 | 0
|  | 6333 | 0
|  | 6334 | 0
|  | 6335 | 0
|  | 6336 | 0
|  | 6337 | 0
|  | 6338 | 0
|  | 6339 | 0
|  | 6340 | 0
|  | 6341 | 0
|  | 6342 | 0
|  | 6343 | 0
|  | 6344 | 0
|  | 6345 | 0
|  | 6346 | 0
|  | 6347 | 0
|  | 6348 | 0
|  | 6349 | 0
|  | 6350 | 0
|  | 6351 | 0
|  | 6352 | 0
|  | 6353 | 0
|  | 6354 | 0
|  | 6355 | 0
|  | 6356 | 0
|  | 6357 | 0
|  | 6358 | 0
|  | 6359 | 0
|  | 6360 | 0
|  | 6361 | 0
|  | 6362 | 0
|  | 6363 | 0
|  | 6364 | 0
|  | 6365 | 0
|  | 6366 | 0
|  | 6367 | 0
|  | 6368 | 0
|  | 6369 | 0
|  | 6370 | 0
|  | 6371 | 0
|  | 6372 | 0
|  | 6373 | 0
|  | 6374 | 0
|  | 6375 | 0
|  | 6376 | 0
|  | 6377 | 0
|  | 6378 | 0
|  | 6379 | 0
|  | 6380 | 0
|  | 6381 | 0
|  | 6382 | 0
|  | 6383 | 0
|  | 6384 | 0
|  | 6385 | 0
|  | 6386 | 0
|  | 6387 | 0
|  | 6388 | 0
|  | 6389 | 0
|  | 6390 | 0
|  | 6391 | 0
|  | 6392 | 0
|  | 6393 | 0
|  | 6394 | 0
|  | 6395 | 0
|  | 6396 | 0
|  | 6397 | 0
|  | 6398 | 0
|  | 6399 | 0
|  | 6400 | 0
|  | 6401 | 0
|  | 6402 | 0
|  | 6403 | 0
|  | 6404 | 0
|  | 6405 | 0
|  | 6406 | 0
|  | 6407 | 0
|  | 6408 | 0
|  | 6409 | 0
|  | 6410 | 0
|  | 6411 | 0
|  | 6412 | 0
|  | 6413 | 0
|  | 6414 | 0
|  | 6415 | 0
|  | 6416 | 0
|  | 6417 | 0
|  | 6418 | 0
|  | 6419 | 0
|  | 6420 | 0
|  | 6421 | 0
|  | 6422 | 0
|  | 6423 | 0
|  | 6424 | 0
|  | 6425 | 0
|  | 6426 | 0
|  | 6427 | 0
|  | 6428 | 0
|  | 6429 | 0
|  | 6430 | 0
|  | 6431 | 0
|  | 6432 | 0
|  | 6433 | 0
|  | 6434 | 0
|  | 6435 | 0
|  | 6436 | 0
|  | 6437 | 0
|  | 6438 | 0
|  | 6439 | 0
|  | 6440 | 0
|  | 6441 | 0
|  | 6442 | 0
|  | 6443 | 0
|  | 6444 | 0
|  | 6445 | 0
|  | 6446 | 0
|  | 6447 | 0
|  | 6448 | 0
|  | 6449 | 0
|  | 6450 | 0
|  | 6451 | 0
|  | 6452 | 0
|  | 6453 | 0
|  | 6454 | 0
|  | 6455 | 0
|  | 6456 | 0
|  | 6457 | 0
|  | 6458 | 0
|  | 6459 | 0
|  | 6460 | 0
|  | 6461 | 0
|  | 6462 | 0
|  | 6463 | 0
|  | 6464 | 0
|  | 6465 | 0
|  | 6466 | 0
|  | 6467 | 0
|  | 6468 | 0
|  | 6469 | 0
|  | 6470 | 0
|  | 6471 | 0
|  | 6472 | 0
|  | 6473 | 0
|  | 6474 | 0
|  | 6475 | 0
|  | 6476 | 0
|  | 6477 | 0
|  | 6478 | 0
|  | 6479 | 0
|  | 6480 | 0
|  | 6481 | 0
|  | 6482 | 0
|  | 6483 | 0
|  | 6484 | 0
|  | 6485 | 0
|  | 6486 | 0
|  | 6487 | 0
|  | 6488 | 0
|  | 6489 | 0
|  | 6490 | 0
|  | 6491 | 0
|  | 6492 | 0
|  | 6493 | 0
|  | 6494 | 0
|  | 6495 | 0
|  | 6496 | 0
|  | 6497 | 0
|  | 6498 | 0
|  | 6499 | 0
|  | 6500 | 0
|  | 6501 | 0
|  | 6502 | 0
|  | 6503 | 0
|  | 6504 | 0
|  | 6505 | 0
|  | 6506 | 0
|  | 6507 | 0
|  | 6508 | 0
|  | 6509 | 0
|  | 6510 | 0
|  | 6511 | 0
|  | 6512 | 0
|  | 6513 | 0
|  | 6514 | 0
|  | 6515 | 0
|  | 6516 | 0
|  | 6517 | 0
|  | 6518 | 0
|  | 6519 | 0
|  | 6520 | 0
|  | 6521 | 0
|  | 6522 | 0
|  | 6523 | 0
|  | 6524 | 0
|  | 6525 | 0
|  | 6526 | 0
|  | 6527 | 0
|  | 6528 | 0
|  | 6529 | 0
|  | 6530 | 0
|  | 6531 | 0
|  | 6532 | 0
|  | 6533 | 0
|  | 6534 | 0
|  | 6535 | 0
|  | 6536 | 0
|  | 6537 | 0
|  | 6538 | 0
|  | 6539 | 0
|  | 6540 | 0
|  | 6541 | 0
|  | 6542 | 0
|  | 6543 | 0
|  | 6544 | 0
|  | 6545 | 0
|  | 6546 | 0
|  | 6547 | 0
|  | 6548 | 0
|  | 6549 | 0
|  | 6550 | 0
|  | 6551 | 0
|  | 6552 | 0
|  | 6553 | 0
|  | 6554 | 0
|  | 6555 | 0
|  | 6556 | 0
|  | 6557 | 0
|  | 6558 | 0
|  | 6559 | 0
|  | 6560 | 0
|  | 6561 | 0
|  | 6562 | 0
|  | 6563 | 0
|  | 6564 | 0
|  | 6565 | 0
|  | 6566 | 0
|  | 6567 | 0
|  | 6568 | 0
|  | 6569 | 0
|  | 6570 | 0
|  | 6571 | 0
|  | 6572 | 0
|  | 6573 | 0
|  | 6574 | 0
|  | 6575 | 0
|  | 6576 | 0
|  | 6577 | 0
|  | 6578 | 0
|  | 6579 | 0
|  | 6580 | 0
|  | 6581 | 0
|  | 6582 | 0
|  | 6583 | 0
|  | 6584 | 0
|  | 6585 | 0
|  | 6586 | 0
|  | 6587 | 0
|  | 6588 | 0
|  | 6589 | 0
|  | 6590 | 0
|  | 6591 | 0
|  | 6592 | 0
|  | 6593 | 0
|  | 6594 | 0
|  | 6595 | 0
|  | 6596 | 0
|  | 6597 | 0
|  | 6598 | 0
|  | 6599 | 0
|  | 6600 | 0
|  | 6601 | 0
|  | 6602 | 0
|  | 6603 | 0
|  | 6604 | 0
|  | 6605 | 0
|  | 6606 | 0
|  | 6607 | 0
|  | 6608 | 0
|  | 6609 | 0
|  | 6610 | 0
|  | 6611 | 0
|  | 6612 | 0
|  | 6613 | 0
|  | 6614 | 0
|  | 6615 | 0
|  | 6616 | 0
|  | 6617 | 0
|  | 6618 | 0
|  | 6619 | 0
|  | 6620 | 0
|  | 6621 | 0
|  | 6622 | 0
|  | 6623 | 0
|  | 6624 | 0
|  | 6625 | 0
|  | 6626 | 0
|  | 6627 | 0
|  | 6628 | 0
|  | 6629 | 0
|  | 6630 | 0
|  | 6631 | 0
|  | 6632 | 0
|  | 6633 | 0
|  | 6634 | 0
|  | 6635 | 0
|  | 6636 | 0
|  | 6637 | 0
|  | 6638 | 0
|  | 6639 | 0
|  | 6640 | 0
|  | 6641 | 0
|  | 6642 | 0
|  | 6643 | 0
|  | 6644 | 0
|  | 6645 | 0
|  | 6646 | 0
|  | 6647 | 0
|  | 6648 | 0
|  | 6649 | 0
|  | 6650 | 0
|  | 6651 | 0
|  | 6652 | 0
|  | 6653 | 0
|  | 6654 | 0
|  | 6655 | 0
|  | 6656 | 0
|  | 6657 | 0
|  | 6658 | 0
|  | 6659 | 0
|  | 6660 | 0
|  | 6661 | 0
|  | 6662 | 0
|  | 6663 | 0
|  | 6664 | 0
|  | 6665 | 0
|  | 6666 | 0
|  | 6667 | 0
|  | 6668 | 0
|  | 6669 | 0
|  | 6670 | 0
|  | 6671 | 0
|  | 6672 | 0
|  | 6673 | 0
|  | 6674 | 0
|  | 6675 | 0
|  | 6676 | 0
|  | 6677 | 0
|  | 6678 | 0
|  | 6679 | 0
|  | 6680 | 0
|  | 6681 | 0
|  | 6682 | 0
|  | 6683 | 0
|  | 6684 | 0
|  | 6685 | 0
|  | 6686 | 0
|  | 6687 | 0
|  | 6688 | 0
|  | 6689 | 0
|  | 6690 | 0
|  | 6691 | 0
|  | 6692 | 0
|  | 6693 | 0
|  | 6694 | 0
|  | 6695 | 0
|  | 6696 | 0
|  | 6697 | 0
|  | 6698 | 0
|  | 6699 | 0
|  | 6700 | 0
|  | 6701 | 0
|  | 6702 | 0
|  | 6703 | 0
|  | 6704 | 0
|  | 6705 | 0
|  | 6706 | 0
|  | 6707 | 0
|  | 6708 | 0
|  | 6709 | 0
|  | 6710 | 0
|  | 6711 | 0
|  | 6712 | 0
|  | 6713 | 0
|  | 6714 | 0
|  | 6715 | 0
|  | 6716 | 0
|  | 6717 | 0
|  | 6718 | 0
|  | 6719 | 0
|  | 6720 | 0
|  | 6721 | 0
|  | 6722 | 0
|  | 6723 | 0
|  | 6724 | 0
|  | 6725 | 0
|  | 6726 | 0
|  | 6727 | 0
|  | 6728 | 0
|  | 6729 | 0
|  | 6730 | 0
|  | 6731 | 0
|  | 6732 | 0
|  | 6733 | 0
|  | 6734 | 0
|  | 6735 | 0
|  | 6736 | 0
|  | 6737 | 0
|  | 6738 | 0
|  | 6739 | 0
|  | 6740 | 0
|  | 6741 | 0
|  | 6742 | 0
|  | 6743 | 0
|  | 6744 | 0
|  | 6745 | 0
|  | 6746 | 0
|  | 6747 | 0
|  | 6748 | 0
|  | 6749 | 0
|  | 6750 | 0
|  | 6751 | 0
|  | 6752 | 0
|  | 6753 | 0
|  | 6754 | 0
|  | 6755 | 0
|  | 6756 | 0
|  | 6757 | 0
|  | 6758 | 0
|  | 6759 | 0
|  | 6760 | 0
|  | 6761 | 0
|  | 6762 | 0
|  | 6763 | 0
|  | 6764 | 0
|  | 6765 | 0
|  | 6766 | 0
|  | 6767 | 0
|  | 6768 | 0
|  | 6769 | 0
|  | 6770 | 0
|  | 6771 | 0
|  | 6772 | 0
|  | 6773 | 0
|  | 6774 | 0
|  | 6775 | 0
|  | 6776 | 0
|  | 6777 | 0
|  | 6778 | 0
|  | 6779 | 0
|  | 6780 | 0
|  | 6781 | 0
|  | 6782 | 0
|  | 6783 | 0
|  | 6784 | 0
|  | 6785 | 0
|  | 6786 | 0
|  | 6787 | 0
|  | 6788 | 0
|  | 6789 | 0
|  | 6790 | 0
|  | 6791 | 0
|  | 6792 | 0
|  | 6793 | 0
|  | 6794 | 0
|  | 6795 | 0
|  | 6796 | 0
|  | 6797 | 0
|  | 6798 | 0
|  | 6799 | 0
|  | 6800 | 0
|  | 6801 | 0
|  | 6802 | 0
|  | 6803 | 0
|  | 6804 | 0
|  | 6805 | 0
|  | 6806 | 0
|  | 6807 | 0
|  | 6808 | 0
|  | 6809 | 0
|  | 6810 | 0
|  | 6811 | 0
|  | 6812 | 0
|  | 6813 | 0
|  | 6814 | 0
|  | 6815 | 0
|  | 6816 | 0
|  | 6817 | 0
|  | 6818 | 0
|  | 6819 | 0
|  | 6820 | 0
|  | 6821 | 0
|  | 6822 | 0
|  | 6823 | 0
|  | 6824 | 0
|  | 6825 | 0
|  | 6826 | 0
|  | 6827 | 0
|  | 6828 | 0
|  | 6829 | 0
|  | 6830 | 0
|  | 6831 | 0
|  | 6832 | 0
|  | 6833 | 0
|  | 6834 | 0
|  | 6835 | 0
|  | 6836 | 0
|  | 6837 | 0
|  | 6838 | 0
|  | 6839 | 0
|  | 6840 | 0
|  | 6841 | 0
|  | 6842 | 0
|  | 6843 | 0
|  | 6844 | 0
|  | 6845 | 0
|  | 6846 | 0
|  | 6847 | 0
|  | 6848 | 0
|  | 6849 | 0
|  | 6850 | 0
|  | 6851 | 0
|  | 6852 | 0
|  | 6853 | 0
|  | 6854 | 0
|  | 6855 | 0
|  | 6856 | 0
|  | 6857 | 0
|  | 6858 | 0
|  | 6859 | 0
|  | 6860 | 0
|  | 6861 | 0
|  | 6862 | 0
|  | 6863 | 0
|  | 6864 | 0
|  | 6865 | 0
|  | 6866 | 0
|  | 6867 | 0
|  | 6868 | 0
|  | 6869 | 0
|  | 6870 | 0
|  | 6871 | 0
|  | 6872 | 0
|  | 6873 | 0
|  | 6874 | 0
|  | 6875 | 0
|  | 6876 | 0
|  | 6877 | 0
|  | 6878 | 0
|  | 6879 | 0
|  | 6880 | 0
|  | 6881 | 0
|  | 6882 | 0
|  | 6883 | 0
|  | 6884 | 0
|  | 6885 | 0
|  | 6886 | 0
|  | 6887 | 0
|  | 6888 | 0
|  | 6889 | 0
|  | 6890 | 0
|  | 6891 | 0
|  | 6892 | 0
|  | 6893 | 0
|  | 6894 | 0
|  | 6895 | 0
|  | 6896 | 0
|  | 6897 | 0
|  | 6898 | 0
|  | 6899 | 0
|  | 6900 | 0
|  | 6901 | 0
|  | 6902 | 0
|  | 6903 | 0
|  | 6904 | 0
|  | 6905 | 0
|  | 6906 | 0
|  | 6907 | 0
|  | 6908 | 0
|  | 6909 | 0
|  | 6910 | 0
|  | 6911 | 0
|  | 6912 | 0
|  | 6913 | 0
|  | 6914 | 0
|  | 6915 | 0
|  | 6916 | 0
|  | 6917 | 0
|  | 6918 | 0
|  | 6919 | 0
|  | 6920 | 0
|  | 6921 | 0
|  | 6922 | 0
|  | 6923 | 0
|  | 6924 | 0
|  | 6925 | 0
|  | 6926 | 0
|  | 6927 | 0
|  | 6928 | 0
|  | 6929 | 0
|  | 6930 | 0
|  | 6931 | 0
|  | 6932 | 0
|  | 6933 | 0
|  | 6934 | 0
|  | 6935 | 0
|  | 6936 | 0
|  | 6937 | 0
|  | 6938 | 0
|  | 6939 | 0
|  | 6940 | 0
|  | 6941 | 0
|  | 6942 | 0
|  | 6943 | 0
|  | 6944 | 0
|  | 6945 | 0
|  | 6946 | 0
|  | 6947 | 0
|  | 6948 | 0
|  | 6949 | 0
|  | 6950 | 0
|  | 6951 | 0
|  | 6952 | 0
|  | 6953 | 0
|  | 6954 | 0
|  | 6955 | 0
|  | 6956 | 0
|  | 6957 | 0
|  | 6958 | 0
|  | 6959 | 0
|  | 6960 | 0
|  | 6961 | 0
|  | 6962 | 0
|  | 6963 | 0
|  | 6964 | 0
|  | 6965 | 0
|  | 6966 | 0
|  | 6967 | 0
|  | 6968 | 0
|  | 6969 | 0
|  | 6970 | 0
|  | 6971 | 0
|  | 6972 | 0
|  | 6973 | 0
|  | 6974 | 0
|  | 6975 | 0
|  | 6976 | 0
|  | 6977 | 0
|  | 6978 | 0
|  | 6979 | 0
|  | 6980 | 0
|  | 6981 | 0
|  | 6982 | 0
|  | 6983 | 0
|  | 6984 | 0
|  | 6985 | 0
|  | 6986 | 0
|  | 6987 | 0
|  | 6988 | 0
|  | 6989 | 0
|  | 6990 | 0
|  | 6991 | 0
|  | 6992 | 0
|  | 6993 | 0
|  | 6994 | 0
|  | 6995 | 0
|  | 6996 | 0
|  | 6997 | 0
|  | 6998 | 0
|  | 6999 | 0
|  | 7000 | 0
|  | 7001 | 0
|  | 7002 | 0
|  | 7003 | 0
|  | 7004 | 0
|  | 7005 | 0
|  | 7006 | 0
|  | 7007 | 0
|  | 7008 | 0
|  | 7009 | 0
|  | 7010 | 0
|  | 7011 | 0
|  | 7012 | 0
|  | 7013 | 0
|  | 7014 | 0
|  | 7015 | 0
|  | 7016 | 0
|  | 7017 | 0
|  | 7018 | 0
|  | 7019 | 0
|  | 7020 | 0
|  | 7021 | 0
|  | 7022 | 0
|  | 7023 | 0
|  | 7024 | 0
|  | 7025 | 0
|  | 7026 | 0
|  | 7027 | 0
|  | 7028 | 0
|  | 7029 | 0
|  | 7030 | 0
|  | 7031 | 0
|  | 7032 | 0
|  | 7033 | 0
|  | 7034 | 0
|  | 7035 | 0
|  | 7036 | 0
|  | 7037 | 0
|  | 7038 | 0
|  | 7039 | 0
|  | 7040 | 0
|  | 7041 | 0
|  | 7042 | 0
|  | 7043 | 0
|  | 7044 | 0
|  | 7045 | 0
|  | 7046 | 0
|  | 7047 | 0
|  | 7048 | 0
|  | 7049 | 0
|  | 7050 | 0
|  | 7051 | 0
|  | 7052 | 0
|  | 7053 | 0
|  | 7054 | 0
|  | 7055 | 0
|  | 7056 | 0
|  | 7057 | 0
|  | 7058 | 0
|  | 7059 | 0
|  | 7060 | 0
|  | 7061 | 0
|  | 7062 | 0
|  | 7063 | 0
|  | 7064 | 0
|  | 7065 | 0
|  | 7066 | 0
|  | 7067 | 0
|  | 7068 | 0
|  | 7069 | 0
|  | 7070 | 0
|  | 7071 | 0
|  | 7072 | 0
|  | 7073 | 0
|  | 7074 | 0
|  | 7075 | 0
|  | 7076 | 0
|  | 7077 | 0
|  | 7078 | 0
|  | 7079 | 0
|  | 7080 | 0
|  | 7081 | 0
|  | 7082 | 0
|  | 7083 | 0
|  | 7084 | 0
|  | 7085 | 0
|  | 7086 | 0
|  | 7087 | 0
|  | 7088 | 0
|  | 7089 | 0
|  | 7090 | 0
|  | 7091 | 0
|  | 7092 | 0
|  | 7093 | 0
|  | 7094 | 0
|  | 7095 | 0
|  | 7096 | 0
|  | 7097 | 0
|  | 7098 | 0
|  | 7099 | 0
|  | 7100 | 0
|  | 7101 | 0
|  | 7102 | 0
|  | 7103 | 0
|  | 7104 | 0
|  | 7105 | 0
|  | 7106 | 0
|  | 7107 | 0
|  | 7108 | 0
|  | 7109 | 0
|  | 7110 | 0
|  | 7111 | 0
|  | 7112 | 0
|  | 7113 | 0
|  | 7114 | 0
|  | 7115 | 0
|  | 7116 | 0
|  | 7117 | 0
|  | 7118 | 0
|  | 7119 | 0
|  | 7120 | 0
|  | 7121 | 0
|  | 7122 | 0
|  | 7123 | 0
|  | 7124 | 0
|  | 7125 | 0
|  | 7126 | 0
|  | 7127 | 0
|  | 7128 | 0
|  | 7129 | 0
|  | 7130 | 0
|  | 7131 | 0
|  | 7132 | 0
|  | 7133 | 0
|  | 7134 | 0
|  | 7135 | 0
|  | 7136 | 0
|  | 7137 | 0
|  | 7138 | 0
|  | 7139 | 0
|  | 7140 | 0
|  | 7141 | 0
|  | 7142 | 0
|  | 7143 | 0
|  | 7144 | 0
|  | 7145 | 0
|  | 7146 | 0
|  | 7147 | 0
|  | 7148 | 0
|  | 7149 | 0
|  | 7150 | 0
|  | 7151 | 0
|  | 7152 | 0
|  | 7153 | 0
|  | 7154 | 0
|  | 7155 | 0
|  | 7156 | 0
|  | 7157 | 0
|  | 7158 | 0
|  | 7159 | 0
|  | 7160 | 0
|  | 7161 | 0
|  | 7162 | 0
|  | 7163 | 0
|  | 7164 | 0
|  | 7165 | 0
|  | 7166 | 0
|  | 7167 | 0
|  | 7168 | 0
|  | 7169 | 0
|  | 7170 | 0
|  | 7171 | 0
|  | 7172 | 0
|  | 7173 | 0
|  | 7174 | 0
|  | 7175 | 0
|  | 7176 | 0
|  | 7177 | 0
|  | 7178 | 0
|  | 7179 | 0
|  | 7180 | 0
|  | 7181 | 0
|  | 7182 | 0
|  | 7183 | 0
|  | 7184 | 0
|  | 7185 | 0
|  | 7186 | 0
|  | 7187 | 0
|  | 7188 | 0
|  | 7189 | 0
|  | 7190 | 0
|  | 7191 | 0
|  | 7192 | 0
|  | 7193 | 0
|  | 7194 | 0
|  | 7195 | 0
|  | 7196 | 0
|  | 7197 | 0
|  | 7198 | 0
|  | 7199 | 0
|  | 7200 | 0
|  | 7201 | 0
|  | 7202 | 0
|  | 7203 | 0
|  | 7204 | 0
|  | 7205 | 0
|  | 7206 | 0
|  | 7207 | 0
|  | 7208 | 0
|  | 7209 | 0
|  | 7210 | 0
|  | 7211 | 0
|  | 7212 | 0
|  | 7213 | 0
|  | 7214 | 0
|  | 7215 | 0
|  | 7216 | 0
|  | 7217 | 0
|  | 7218 | 0
|  | 7219 | 0
|  | 7220 | 0
|  | 7221 | 0
|  | 7222 | 0
|  | 7223 | 0
|  | 7224 | 0
|  | 7225 | 0
|  | 7226 | 0
|  | 7227 | 0
|  | 7228 | 0
|  | 7229 | 0
|  | 7230 | 0
|  | 7231 | 0
|  | 7232 | 0
|  | 7233 | 0
|  | 7234 | 0
|  | 7235 | 0
|  | 7236 | 0
|  | 7237 | 0
|  | 7238 | 0
|  | 7239 | 0
|  | 7240 | 0
|  | 7241 | 0
|  | 7242 | 0
|  | 7243 | 0
|  | 7244 | 0
|  | 7245 | 0
|  | 7246 | 0
|  | 7247 | 0
|  | 7248 | 0
|  | 7249 | 0
|  | 7250 | 0
|  | 7251 | 0
|  | 7252 | 0
|  | 7253 | 0
|  | 7254 | 0
|  | 7255 | 0
|  | 7256 | 0
|  | 7257 | 0
|  | 7258 | 0
|  | 7259 | 0
|  | 7260 | 0
|  | 7261 | 0
|  | 7262 | 0
|  | 7263 | 0
|  | 7264 | 0
|  | 7265 | 0
|  | 7266 | 0
|  | 7267 | 0
|  | 7268 | 0
|  | 7269 | 0
|  | 7270 | 0
|  | 7271 | 0
|  | 7272 | 0
|  | 7273 | 0
|  | 7274 | 0
|  | 7275 | 0
|  | 7276 | 0
|  | 7277 | 0
|  | 7278 | 0
|  | 7279 | 0
|  | 7280 | 0
|  | 7281 | 0
|  | 7282 | 0
|  | 7283 | 0
|  | 7284 | 0
|  | 7285 | 0
|  | 7286 | 0
|  | 7287 | 0
|  | 7288 | 0
|  | 7289 | 0
|  | 7290 | 0
|  | 7291 | 0
|  | 7292 | 0
|  | 7293 | 0
|  | 7294 | 0
|  | 7295 | 0
|  | 7296 | 0
|  | 7297 | 0
|  | 7298 | 0
|  | 7299 | 0
|  | 7300 | 0
|  | 7301 | 0
|  | 7302 | 0
|  | 7303 | 0
|  | 7304 | 0
|  | 7305 | 0
|  | 7306 | 0
|  | 7307 | 0
|  | 7308 | 0
|  | 7309 | 0
|  | 7310 | 0
|  | 7311 | 0
|  | 7312 | 0
|  | 7313 | 0
|  | 7314 | 0
|  | 7315 | 0
|  | 7316 | 0
|  | 7317 | 0
|  | 7318 | 0
|  | 7319 | 0
|  | 7320 | 0
|  | 7321 | 0
|  | 7322 | 0
|  | 7323 | 0
|  | 7324 | 0
|  | 7325 | 0
|  | 7326 | 0
|  | 7327 | 0
|  | 7328 | 0
|  | 7329 | 0
|  | 7330 | 0
|  | 7331 | 0
|  | 7332 | 0
|  | 7333 | 0
|  | 7334 | 0
|  | 7335 | 0
|  | 7336 | 0
|  | 7337 | 0
|  | 7338 | 0
|  | 7339 | 0
|  | 7340 | 0
|  | 7341 | 0
|  | 7342 | 0
|  | 7343 | 0
|  | 7344 | 0
|  | 7345 | 0
|  | 7346 | 0
|  | 7347 | 0
|  | 7348 | 0
|  | 7349 | 0
|  | 7350 | 0
|  | 7351 | 0
|  | 7352 | 0
|  | 7353 | 0
|  | 7354 | 0
|  | 7355 | 0
|  | 7356 | 0
|  | 7357 | 0
|  | 7358 | 0
|  | 7359 | 0
|  | 7360 | 0
|  | 7361 | 0
|  | 7362 | 0
|  | 7363 | 0
|  | 7364 | 0
|  | 7365 | 0
|  | 7366 | 0
|  | 7367 | 0
|  | 7368 | 0
|  | 7369 | 0
|  | 7370 | 0
|  | 7371 | 0
|  | 7372 | 0
|  | 7373 | 0
|  | 7374 | 0
|  | 7375 | 0
|  | 7376 | 0
|  | 7377 | 0
|  | 7378 | 0
|  | 7379 | 0
|  | 7380 | 0
|  | 7381 | 0
|  | 7382 | 0
|  | 7383 | 0
|  | 7384 | 0
|  | 7385 | 0
|  | 7386 | 0
|  | 7387 | 0
|  | 7388 | 0
|  | 7389 | 0
|  | 7390 | 0
|  | 7391 | 0
|  | 7392 | 0
|  | 7393 | 0
|  | 7394 | 0
|  | 7395 | 0
|  | 7396 | 0
|  | 7397 | 0
|  | 7398 | 0
|  | 7399 | 0
|  | 7400 | 0
|  | 7401 | 0
|  | 7402 | 0
|  | 7403 | 0
|  | 7404 | 0
|  | 7405 | 0
|  | 7406 | 0
|  | 7407 | 0
|  | 7408 | 0
|  | 7409 | 0
|  | 7410 | 0
|  | 7411 | 0
|  | 7412 | 0
|  | 7413 | 0
|  | 7414 | 0
|  | 7415 | 0
|  | 7416 | 0
|  | 7417 | 0
|  | 7418 | 0
|  | 7419 | 0
|  | 7420 | 0
|  | 7421 | 0
|  | 7422 | 0
|  | 7423 | 0
|  | 7424 | 0
|  | 7425 | 0
|  | 7426 | 0
|  | 7427 | 0
|  | 7428 | 0
|  | 7429 | 0
|  | 7430 | 0
|  | 7431 | 0
|  | 7432 | 0
|  | 7433 | 0
|  | 7434 | 0
|  | 7435 | 0
|  | 7436 | 0
|  | 7437 | 0
|  | 7438 | 0
|  | 7439 | 0
|  | 7440 | 0
|  | 7441 | 0
|  | 7442 | 0
|  | 7443 | 0
|  | 7444 | 0
|  | 7445 | 0
|  | 7446 | 0
|  | 7447 | 0
|  | 7448 | 0
|  | 7449 | 0
|  | 7450 | 0
|  | 7451 | 0
|  | 7452 | 0
|  | 7453 | 0
|  | 7454 | 0
|  | 7455 | 0
|  | 7456 | 0
|  | 7457 | 0
|  | 7458 | 0
|  | 7459 | 0
|  | 7460 | 0
|  | 7461 | 0
|  | 7462 | 0
|  | 7463 | 0
|  | 7464 | 0
|  | 7465 | 0
|  | 7466 | 0
|  | 7467 | 0
|  | 7468 | 0
|  | 7469 | 0
|  | 7470 | 0
|  | 7471 | 0
|  | 7472 | 0
|  | 7473 | 0
|  | 7474 | 0
|  | 7475 | 0
|  | 7476 | 0
|  | 7477 | 0
|  | 7478 | 0
|  | 7479 | 0
|  | 7480 | 0
|  | 7481 | 0
|  | 7482 | 0
|  | 7483 | 0
|  | 7484 | 0
|  | 7485 | 0
|  | 7486 | 0
|  | 7487 | 0
|  | 7488 | 0
|  | 7489 | 0
|  | 7490 | 0
|  | 7491 | 0
|  | 7492 | 0
|  | 7493 | 0
|  | 7494 | 0
|  | 7495 | 0
|  | 7496 | 0
|  | 7497 | 0
|  | 7498 | 0
|  | 7499 | 0
|  | 7500 | 0
|  | 7501 | 0
|  | 7502 | 0
|  | 7503 | 0
|  | 7504 | 0
|  | 7505 | 0
|  | 7506 | 0
|  | 7507 | 0
|  | 7508 | 0
|  | 7509 | 0
|  | 7510 | 0
|  | 7511 | 0
|  | 7512 | 0
|  | 7513 | 0
|  | 7514 | 0
|  | 7515 | 0
|  | 7516 | 0
|  | 7517 | 0
|  | 7518 | 0
|  | 7519 | 0
|  | 7520 | 0
|  | 7521 | 0
|  | 7522 | 0
|  | 7523 | 0
|  | 7524 | 0
|  | 7525 | 0
|  | 7526 | 0
|  | 7527 | 0
|  | 7528 | 0
|  | 7529 | 0
|  | 7530 | 0
|  | 7531 | 0
|  | 7532 | 0
|  | 7533 | 0
|  | 7534 | 0
|  | 7535 | 0
|  | 7536 | 0
|  | 7537 | 0
|  | 7538 | 0
|  | 7539 | 0
|  | 7540 | 0
|  | 7541 | 0
|  | 7542 | 0
|  | 7543 | 0
|  | 7544 | 0
|  | 7545 | 0
|  | 7546 | 0
|  | 7547 | 0
|  | 7548 | 0
|  | 7549 | 0
|  | 7550 | 0
|  | 7551 | 0
|  | 7552 | 0
|  | 7553 | 0
|  | 7554 | 0
|  | 7555 | 0
|  | 7556 | 0
|  | 7557 | 0
|  | 7558 | 0
|  | 7559 | 0
|  | 7560 | 0
|  | 7561 | 0
|  | 7562 | 0
|  | 7563 | 0
|  | 7564 | 0
|  | 7565 | 0
|  | 7566 | 0
|  | 7567 | 0
|  | 7568 | 0
|  | 7569 | 0
|  | 7570 | 0
|  | 7571 | 0
|  | 7572 | 0
|  | 7573 | 0
|  | 7574 | 0
|  | 7575 | 0
|  | 7576 | 0
|  | 7577 | 0
|  | 7578 | 0
|  | 7579 | 0
|  | 7580 | 0
|  | 7581 | 0
|  | 7582 | 0
|  | 7583 | 0
|  | 7584 | 0
|  | 7585 | 0
|  | 7586 | 0
|  | 7587 | 0
|  | 7588 | 0
|  | 7589 | 0
|  | 7590 | 0
|  | 7591 | 0
|  | 7592 | 0
|  | 7593 | 0
|  | 7594 | 0
|  | 7595 | 0
|  | 7596 | 0
|  | 7597 | 0
|  | 7598 | 0
|  | 7599 | 0
|  | 7600 | 0
|  | 7601 | 0
|  | 7602 | 0
|  | 7603 | 0
|  | 7604 | 0
|  | 7605 | 0
|  | 7606 | 0
|  | 7607 | 0
|  | 7608 | 0
|  | 7609 | 0
|  | 7610 | 0
|  | 7611 | 0
|  | 7612 | 0
|  | 7613 | 0
|  | 7614 | 0
|  | 7615 | 0
|  | 7616 | 0
|  | 7617 | 0
|  | 7618 | 0
|  | 7619 | 0
|  | 7620 | 0
|  | 7621 | 0
|  | 7622 | 0
|  | 7623 | 0
|  | 7624 | 0
|  | 7625 | 0
|  | 7626 | 0
|  | 7627 | 0
|  | 7628 | 0
|  | 7629 | 0
|  | 7630 | 0
|  | 7631 | 0
|  | 7632 | 0
|  | 7633 | 0
|  | 7634 | 0
|  | 7635 | 0
|  | 7636 | 0
|  | 7637 | 0
|  | 7638 | 0
|  | 7639 | 0
|  | 7640 | 0
|  | 7641 | 0
|  | 7642 | 0
|  | 7643 | 0
|  | 7644 | 0
|  | 7645 | 0
|  | 7646 | 0
|  | 7647 | 0
|  | 7648 | 0
|  | 7649 | 0
|  | 7650 | 0
|  | 7651 | 0
|  | 7652 | 0
|  | 7653 | 0
|  | 7654 | 0
|  | 7655 | 0
|  | 7656 | 0
|  | 7657 | 0
|  | 7658 | 0
|  | 7659 | 0
|  | 7660 | 0
|  | 7661 | 0
|  | 7662 | 0
|  | 7663 | 0
|  | 7664 | 0
|  | 7665 | 0
|  | 7666 | 0
|  | 7667 | 0
|  | 7668 | 0
|  | 7669 | 0
|  | 7670 | 0
|  | 7671 | 0
|  | 7672 | 0
|  | 7673 | 0
|  | 7674 | 0
|  | 7675 | 0
|  | 7676 | 0
|  | 7677 | 0
|  | 7678 | 0
|  | 7679 | 0
|  | 7680 | 0
|  | 7681 | 0
|  | 7682 | 0
|  | 7683 | 0
|  | 7684 | 0
|  | 7685 | 0
|  | 7686 | 0
|  | 7687 | 0
|  | 7688 | 0
|  | 7689 | 0
|  | 7690 | 0
|  | 7691 | 0
|  | 7692 | 0
|  | 7693 | 0
|  | 7694 | 0
|  | 7695 | 0
|  | 7696 | 0
|  | 7697 | 0
|  | 7698 | 0
|  | 7699 | 0
|  | 7700 | 0
|  | 7701 | 0
|  | 7702 | 0
|  | 7703 | 0
|  | 7704 | 0
|  | 7705 | 0
|  | 7706 | 0
|  | 7707 | 0
|  | 7708 | 0
|  | 7709 | 0
|  | 7710 | 0
|  | 7711 | 0
|  | 7712 | 0
|  | 7713 | 0
|  | 7714 | 0
|  | 7715 | 0
|  | 7716 | 0
|  | 7717 | 0
|  | 7718 | 0
|  | 7719 | 0
|  | 7720 | 0
|  | 7721 | 0
|  | 7722 | 0
|  | 7723 | 0
|  | 7724 | 0
|  | 7725 | 0
|  | 7726 | 0
|  | 7727 | 0
|  | 7728 | 0
|  | 7729 | 0
|  | 7730 | 0
|  | 7731 | 0
|  | 7732 | 0
|  | 7733 | 0
|  | 7734 | 0
|  | 7735 | 0
|  | 7736 | 0
|  | 7737 | 0
|  | 7738 | 0
|  | 7739 | 0
|  | 7740 | 0
|  | 7741 | 0
|  | 7742 | 0
|  | 7743 | 0
|  | 7744 | 0
|  | 7745 | 0
|  | 7746 | 0
|  | 7747 | 0
|  | 7748 | 0
|  | 7749 | 0
|  | 7750 | 0
|  | 7751 | 0
|  | 7752 | 0
|  | 7753 | 0
|  | 7754 | 0
|  | 7755 | 0
|  | 7756 | 0
|  | 7757 | 0
|  | 7758 | 0
|  | 7759 | 0
|  | 7760 | 0
|  | 7761 | 0
|  | 7762 | 0
|  | 7763 | 0
|  | 7764 | 0
|  | 7765 | 0
|  | 7766 | 0
|  | 7767 | 0
|  | 7768 | 0
|  | 7769 | 0
|  | 7770 | 0
|  | 7771 | 0
|  | 7772 | 0
|  | 7773 | 0
|  | 7774 | 0
|  | 7775 | 0
|  | 7776 | 0
|  | 7777 | 0
|  | 7778 | 0
|  | 7779 | 0
|  | 7780 | 0
|  | 7781 | 0
|  | 7782 | 0
|  | 7783 | 0
|  | 7784 | 0
|  | 7785 | 0
|  | 7786 | 0
|  | 7787 | 0
|  | 7788 | 0
|  | 7789 | 0
|  | 7790 | 0
|  | 7791 | 0
|  | 7792 | 0
|  | 7793 | 0
|  | 7794 | 0
|  | 7795 | 0
|  | 7796 | 0
|  | 7797 | 0
|  | 7798 | 0
|  | 7799 | 0
|  | 7800 | 0
|  | 7801 | 0
|  | 7802 | 0
|  | 7803 | 0
|  | 7804 | 0
|  | 7805 | 0
|  | 7806 | 0
|  | 7807 | 0
|  | 7808 | 0
|  | 7809 | 0
|  | 7810 | 0
|  | 7811 | 0
|  | 7812 | 0
|  | 7813 | 0
|  | 7814 | 0
|  | 7815 | 0
|  | 7816 | 0
|  | 7817 | 0
|  | 7818 | 0
|  | 7819 | 0
|  | 7820 | 0
|  | 7821 | 0
|  | 7822 | 0
|  | 7823 | 0
|  | 7824 | 0
|  | 7825 | 0
|  | 7826 | 0
|  | 7827 | 0
|  | 7828 | 0
|  | 7829 | 0
|  | 7830 | 0
|  | 7831 | 0
|  | 7832 | 0
|  | 7833 | 0
|  | 7834 | 0
|  | 7835 | 0
|  | 7836 | 0
|  | 7837 | 0
|  | 7838 | 0
|  | 7839 | 0
|  | 7840 | 0
|  | 7841 | 0
|  | 7842 | 0
|  | 7843 | 0
|  | 7844 | 0
|  | 7845 | 0
|  | 7846 | 0
|  | 7847 | 0
|  | 7848 | 0
|  | 7849 | 0
|  | 7850 | 0
|  | 7851 | 0
|  | 7852 | 0
|  | 7853 | 0
|  | 7854 | 0
|  | 7855 | 0
|  | 7856 | 0
|  | 7857 | 0
|  | 7858 | 0
|  | 7859 | 0
|  | 7860 | 0
|  | 7861 | 0
|  | 7862 | 0
|  | 7863 | 0
|  | 7864 | 0
|  | 7865 | 0
|  | 7866 | 0
|  | 7867 | 0
|  | 7868 | 0
|  | 7869 | 0
|  | 7870 | 0
|  | 7871 | 0
|  | 7872 | 0
|  | 7873 | 0
|  | 7874 | 0
|  | 7875 | 0
|  | 7876 | 0
|  | 7877 | 0
|  | 7878 | 0
|  | 7879 | 0
|  | 7880 | 0
|  | 7881 | 0
|  | 7882 | 0
|  | 7883 | 0
|  | 7884 | 0
|  | 7885 | 0
|  | 7886 | 0
|  | 7887 | 0
|  | 7888 | 0
|  | 7889 | 0
|  | 7890 | 0
|  | 7891 | 0
|  | 7892 | 0
|  | 7893 | 0
|  | 7894 | 0
|  | 7895 | 0
|  | 7896 | 0
|  | 7897 | 0
|  | 7898 | 0
|  | 7899 | 0
|  | 7900 | 0
|  | 7901 | 0
|  | 7902 | 0
|  | 7903 | 0
|  | 7904 | 0
|  | 7905 | 0
|  | 7906 | 0
|  | 7907 | 0
|  | 7908 | 0
|  | 7909 | 0
|  | 7910 | 0
|  | 7911 | 0
|  | 7912 | 0
|  | 7913 | 0
|  | 7914 | 0
|  | 7915 | 0
|  | 7916 | 0
|  | 7917 | 0
|  | 7918 | 0
|  | 7919 | 0
|  | 7920 | 0
|  | 7921 | 0
|  | 7922 | 0
|  | 7923 | 0
|  | 7924 | 0
|  | 7925 | 0
|  | 7926 | 0
|  | 7927 | 0
|  | 7928 | 0
|  | 7929 | 0
|  | 7930 | 0
|  | 7931 | 0
|  | 7932 | 0
|  | 7933 | 0
|  | 7934 | 0
|  | 7935 | 0
|  | 7936 | 0
|  | 7937 | 0
|  | 7938 | 0
|  | 7939 | 0
|  | 7940 | 0
|  | 7941 | 0
|  | 7942 | 0
|  | 7943 | 0
|  | 7944 | 0
|  | 7945 | 0
|  | 7946 | 0
|  | 7947 | 0
|  | 7948 | 0
|  | 7949 | 0
|  | 7950 | 0
|  | 7951 | 0
|  | 7952 | 0
|  | 7953 | 0
|  | 7954 | 0
|  | 7955 | 0
|  | 7956 | 0
|  | 7957 | 0
|  | 7958 | 0
|  | 7959 | 0
|  | 7960 | 0
|  | 7961 | 0
|  | 7962 | 0
|  | 7963 | 0
|  | 7964 | 0
|  | 7965 | 0
|  | 7966 | 0
|  | 7967 | 0
|  | 7968 | 0
|  | 7969 | 0
|  | 7970 | 0
|  | 7971 | 0
|  | 7972 | 0
|  | 7973 | 0
|  | 7974 | 0
|  | 7975 | 0
|  | 7976 | 0
|  | 7977 | 0
|  | 7978 | 0
|  | 7979 | 0
|  | 7980 | 0
|  | 7981 | 0
|  | 7982 | 0
|  | 7983 | 0
|  | 7984 | 0
|  | 7985 | 0
|  | 7986 | 0
|  | 7987 | 0
|  | 7988 | 0
|  | 7989 | 0
|  | 7990 | 0
|  | 7991 | 0
|  | 7992 | 0
|  | 7993 | 0
|  | 7994 | 0
|  | 7995 | 0
|  | 7996 | 0
|  | 7997 | 0
|  | 7998 | 0
|  | 7999 | 0
|  | 8000 | 0
|  | 8001 | 0
|  | 8002 | 0
|  | 8003 | 0
|  | 8004 | 0
|  | 8005 | 0
|  | 8006 | 0
|  | 8007 | 0
|  | 8008 | 0
|  | 8009 | 0
|  | 8010 | 0
|  | 8011 | 0
|  | 8012 | 0
|  | 8013 | 0
|  | 8014 | 0
|  | 8015 | 0
|  | 8016 | 0
|  | 8017 | 0
|  | 8018 | 0
|  | 8019 | 0
|  | 8020 | 0
|  | 8021 | 0
|  | 8022 | 0
|  | 8023 | 0
|  | 8024 | 0
|  | 8025 | 0
|  | 8026 | 0
|  | 8027 | 0
|  | 8028 | 0
|  | 8029 | 0
|  | 8030 | 0
|  | 8031 | 0
|  | 8032 | 0
|  | 8033 | 0
|  | 8034 | 0
|  | 8035 | 0
|  | 8036 | 0
|  | 8037 | 0
|  | 8038 | 0
|  | 8039 | 0
|  | 8040 | 0
|  | 8041 | 0
|  | 8042 | 0
|  | 8043 | 0
|  | 8044 | 0
|  | 8045 | 0
|  | 8046 | 0
|  | 8047 | 0
|  | 8048 | 0
|  | 8049 | 0
|  | 8050 | 0
|  | 8051 | 0
|  | 8052 | 0
|  | 8053 | 0
|  | 8054 | 0
|  | 8055 | 0
|  | 8056 | 0
|  | 8057 | 0
|  | 8058 | 0
|  | 8059 | 0
|  | 8060 | 0
|  | 8061 | 0
|  | 8062 | 0
|  | 8063 | 0
|  | 8064 | 0
|  | 8065 | 0
|  | 8066 | 0
|  | 8067 | 0
|  | 8068 | 0
|  | 8069 | 0
|  | 8070 | 0
|  | 8071 | 0
|  | 8072 | 0
|  | 8073 | 0
|  | 8074 | 0
|  | 8075 | 0
|  | 8076 | 0
|  | 8077 | 0
|  | 8078 | 0
|  | 8079 | 0
|  | 8080 | 0
|  | 8081 | 0
|  | 8082 | 0
|  | 8083 | 0
|  | 8084 | 0
|  | 8085 | 0
|  | 8086 | 0
|  | 8087 | 0
|  | 8088 | 0
|  | 8089 | 0
|  | 8090 | 0
|  | 8091 | 0
|  | 8092 | 0
|  | 8093 | 0
|  | 8094 | 0
|  | 8095 | 0
|  | 8096 | 0
|  | 8097 | 0
|  | 8098 | 0
|  | 8099 | 0
|  | 8100 | 0
|  | 8101 | 0
|  | 8102 | 0
|  | 8103 | 0
|  | 8104 | 0
|  | 8105 | 0
|  | 8106 | 0
|  | 8107 | 0
|  | 8108 | 0
|  | 8109 | 0
|  | 8110 | 0
|  | 8111 | 0
|  | 8112 | 0
|  | 8113 | 0
|  | 8114 | 0
|  | 8115 | 0
|  | 8116 | 0
|  | 8117 | 0
|  | 8118 | 0
|  | 8119 | 0
|  | 8120 | 0
|  | 8121 | 0
|  | 8122 | 0
|  | 8123 | 0
|  | 8124 | 0
|  | 8125 | 0
|  | 8126 | 0
|  | 8127 | 0
|  | 8128 | 0
|  | 8129 | 0
|  | 8130 | 0
|  | 8131 | 0
|  | 8132 | 0
|  | 8133 | 0
|  | 8134 | 0
|  | 8135 | 0
|  | 8136 | 0
|  | 8137 | 0
|  | 8138 | 0
|  | 8139 | 0
|  | 8140 | 0
|  | 8141 | 0
|  | 8142 | 0
|  | 8143 | 0
|  | 8144 | 0
|  | 8145 | 0
|  | 8146 | 0
|  | 8147 | 0
|  | 8148 | 0
|  | 8149 | 0
|  | 8150 | 0
|  | 8151 | 0
|  | 8152 | 0
|  | 8153 | 0
|  | 8154 | 0
|  | 8155 | 0
|  | 8156 | 0
|  | 8157 | 0
|  | 8158 | 0
|  | 8159 | 0
|  | 8160 | 0
|  | 8161 | 0
|  | 8162 | 0
|  | 8163 | 0
|  | 8164 | 0
|  | 8165 | 0
|  | 8166 | 0
|  | 8167 | 0
|  | 8168 | 0
|  | 8169 | 0
|  | 8170 | 0
|  | 8171 | 0
|  | 8172 | 0
|  | 8173 | 0
|  | 8174 | 0
|  | 8175 | 0
|  | 8176 | 0
|  | 8177 | 0
|  | 8178 | 0
|  | 8179 | 0
|  | 8180 | 0
|  | 8181 | 0
|  | 8182 | 0
|  | 8183 | 0
|  | 8184 | 0
|  | 8185 | 0
|  | 8186 | 0
|  | 8187 | 0
|  | 8188 | 0
|  | 8189 | 0
|  | 8190 | 0
|  | 8191 | 0
|  | 8192 | 0
|  | 8193 | 0
|  | 8194 | 0
|  | 8195 | 0
|  | 8196 | 0
|  | 8197 | 0
|  | 8198 | 0
|  | 8199 | 0
|  | 8200 | 0
|  | 8201 | 0
|  | 8202 | 0
|  | 8203 | 0
|  | 8204 | 0
|  | 8205 | 0
|  | 8206 | 0
|  | 8207 | 0
|  | 8208 | 0
|  | 8209 | 0
|  | 8210 | 0
|  | 8211 | 0
|  | 8212 | 0
|  | 8213 | 0
|  | 8214 | 0
|  | 8215 | 0
|  | 8216 | 0
|  | 8217 | 0
|  | 8218 | 0
|  | 8219 | 0
|  | 8220 | 0
|  | 8221 | 0
|  | 8222 | 0
|  | 8223 | 0
|  | 8224 | 0
|  | 8225 | 0
|  | 8226 | 0
|  | 8227 | 0
|  | 8228 | 0
|  | 8229 | 0
|  | 8230 | 0
|  | 8231 | 0
|  | 8232 | 0
|  | 8233 | 0
|  | 8234 | 0
|  | 8235 | 0
|  | 8236 | 0
|  | 8237 | 0
|  | 8238 | 0
|  | 8239 | 0
|  | 8240 | 0
|  | 8241 | 0
|  | 8242 | 0
|  | 8243 | 0
|  | 8244 | 0
|  | 8245 | 0
|  | 8246 | 0
|  | 8247 | 0
|  | 8248 | 0
|  | 8249 | 0
|  | 8250 | 0
|  | 8251 | 0
|  | 8252 | 0
|  | 8253 | 0
|  | 8254 | 0
|  | 8255 | 0
|  | 8256 | 0
|  | 8257 | 0
|  | 8258 | 0
|  | 8259 | 0
|  | 8260 | 0
|  | 8261 | 0
|  | 8262 | 0
|  | 8263 | 0
|  | 8264 | 0
|  | 8265 | 0
|  | 8266 | 0
|  | 8267 | 0
|  | 8268 | 0
|  | 8269 | 0
|  | 8270 | 0
|  | 8271 | 0
|  | 8272 | 0
|  | 8273 | 0
|  | 8274 | 0
|  | 8275 | 0
|  | 8276 | 0
|  | 8277 | 0
|  | 8278 | 0
|  | 8279 | 0
|  | 8280 | 0
|  | 8281 | 0
|  | 8282 | 0
|  | 8283 | 0
|  | 8284 | 0
|  | 8285 | 0
|  | 8286 | 0
|  | 8287 | 0
|  | 8288 | 0
|  | 8289 | 0
|  | 8290 | 0
|  | 8291 | 0
|  | 8292 | 0
|  | 8293 | 0
|  | 8294 | 0
|  | 8295 | 0
|  | 8296 | 0
|  | 8297 | 0
|  | 8298 | 0
|  | 8299 | 0
|  | 8300 | 0
|  | 8301 | 0
|  | 8302 | 0
|  | 8303 | 0
|  | 8304 | 0
|  | 8305 | 0
|  | 8306 | 0
|  | 8307 | 0
|  | 8308 | 0
|  | 8309 | 0
|  | 8310 | 0
|  | 8311 | 0
|  | 8312 | 0
|  | 8313 | 0
|  | 8314 | 0
|  | 8315 | 0
|  | 8316 | 0
|  | 8317 | 0
|  | 8318 | 0
|  | 8319 | 0
|  | 8320 | 0
|  | 8321 | 0
|  | 8322 | 0
|  | 8323 | 0
|  | 8324 | 0
|  | 8325 | 0
|  | 8326 | 0
|  | 8327 | 0
|  | 8328 | 0
|  | 8329 | 0
|  | 8330 | 0
|  | 8331 | 0
|  | 8332 | 0
|  | 8333 | 0
|  | 8334 | 0
|  | 8335 | 0
|  | 8336 | 0
|  | 8337 | 0
|  | 8338 | 0
|  | 8339 | 0
|  | 8340 | 0
|  | 8341 | 0
|  | 8342 | 0
|  | 8343 | 0
|  | 8344 | 0
|  | 8345 | 0
|  | 8346 | 0
|  | 8347 | 0
|  | 8348 | 0
|  | 8349 | 0
|  | 8350 | 0
|  | 8351 | 0
|  | 8352 | 0
|  | 8353 | 0
|  | 8354 | 0
|  | 8355 | 0
|  | 8356 | 0
|  | 8357 | 0
|  | 8358 | 0
|  | 8359 | 0
|  | 8360 | 0
|  | 8361 | 0
|  | 8362 | 0
|  | 8363 | 0
|  | 8364 | 0
|  | 8365 | 0
|  | 8366 | 0
|  | 8367 | 0
|  | 8368 | 0
|  | 8369 | 0
|  | 8370 | 0
|  | 8371 | 0
|  | 8372 | 0
|  | 8373 | 0
|  | 8374 | 0
|  | 8375 | 0
|  | 8376 | 0
|  | 8377 | 0
|  | 8378 | 0
|  | 8379 | 0
|  | 8380 | 0
|  | 8381 | 0
|  | 8382 | 0
|  | 8383 | 0
|  | 8384 | 0
|  | 8385 | 0
|  | 8386 | 0
|  | 8387 | 0
|  | 8388 | 0
|  | 8389 | 0
|  | 8390 | 0
|  | 8391 | 0
|  | 8392 | 0
|  | 8393 | 0
|  | 8394 | 0
|  | 8395 | 0
|  | 8396 | 0
|  | 8397 | 0
|  | 8398 | 0
|  | 8399 | 0
|  | 8400 | 0
|  | 8401 | 0
|  | 8402 | 0
|  | 8403 | 0
|  | 8404 | 0
|  | 8405 | 0
|  | 8406 | 0
|  | 8407 | 0
|  | 8408 | 0
|  | 8409 | 0
|  | 8410 | 0
|  | 8411 | 0
|  | 8412 | 0
|  | 8413 | 0
|  | 8414 | 0
|  | 8415 | 0
|  | 8416 | 0
|  | 8417 | 0
|  | 8418 | 0
|  | 8419 | 0
|  | 8420 | 0
|  | 8421 | 0
|  | 8422 | 0
|  | 8423 | 0
|  | 8424 | 0
|  | 8425 | 0
|  | 8426 | 0
|  | 8427 | 0
|  | 8428 | 0
|  | 8429 | 0
|  | 8430 | 0
|  | 8431 | 0
|  | 8432 | 0
|  | 8433 | 0
|  | 8434 | 0
|  | 8435 | 0
|  | 8436 | 0
|  | 8437 | 0
|  | 8438 | 0
|  | 8439 | 0
|  | 8440 | 0
|  | 8441 | 0
|  | 8442 | 0
|  | 8443 | 0
|  | 8444 | 0
|  | 8445 | 0
|  | 8446 | 0
|  | 8447 | 0
|  | 8448 | 0
|  | 8449 | 0
|  | 8450 | 0
|  | 8451 | 0
|  | 8452 | 0
|  | 8453 | 0
|  | 8454 | 0
|  | 8455 | 0
|  | 8456 | 0
|  | 8457 | 0
|  | 8458 | 0
|  | 8459 | 0
|  | 8460 | 0
|  | 8461 | 0
|  | 8462 | 0
|  | 8463 | 0
|  | 8464 | 0
|  | 8465 | 0
|  | 8466 | 0
|  | 8467 | 0
|  | 8468 | 0
|  | 8469 | 0
|  | 8470 | 0
|  | 8471 | 0
|  | 8472 | 0
|  | 8473 | 0
|  | 8474 | 0
|  | 8475 | 0
|  | 8476 | 0
|  | 8477 | 0
|  | 8478 | 0
|  | 8479 | 0
|  | 8480 | 0
|  | 8481 | 0
|  | 8482 | 0
|  | 8483 | 0
|  | 8484 | 0
|  | 8485 | 0
|  | 8486 | 0
|  | 8487 | 0
|  | 8488 | 0
|  | 8489 | 0
|  | 8490 | 0
|  | 8491 | 0
|  | 8492 | 0
|  | 8493 | 0
|  | 8494 | 0
|  | 8495 | 0
|  | 8496 | 0
|  | 8497 | 0
|  | 8498 | 0
|  | 8499 | 0
|  | 8500 | 0
|  | 8501 | 0
|  | 8502 | 0
|  | 8503 | 0
|  | 8504 | 0
|  | 8505 | 0
|  | 8506 | 0
|  | 8507 | 0
|  | 8508 | 0
|  | 8509 | 0
|  | 8510 | 0
|  | 8511 | 0
|  | 8512 | 0
|  | 8513 | 0
|  | 8514 | 0
|  | 8515 | 0
|  | 8516 | 0
|  | 8517 | 0
|  | 8518 | 0
|  | 8519 | 0
|  | 8520 | 0
|  | 8521 | 0
|  | 8522 | 0
|  | 8523 | 0
|  | 8524 | 0
|  | 8525 | 0
|  | 8526 | 0
|  | 8527 | 0
|  | 8528 | 0
|  | 8529 | 0
|  | 8530 | 0
|  | 8531 | 0
|  | 8532 | 0
|  | 8533 | 0
|  | 8534 | 0
|  | 8535 | 0
|  | 8536 | 0
|  | 8537 | 0
|  | 8538 | 0
|  | 8539 | 0
|  | 8540 | 0
|  | 8541 | 0
|  | 8542 | 0
|  | 8543 | 0
|  | 8544 | 0
|  | 8545 | 0
|  | 8546 | 0
|  | 8547 | 0
|  | 8548 | 0
|  | 8549 | 0
|  | 8550 | 0
|  | 8551 | 0
|  | 8552 | 0
|  | 8553 | 0
|  | 8554 | 0
|  | 8555 | 0
|  | 8556 | 0
|  | 8557 | 0
|  | 8558 | 0
|  | 8559 | 0
|  | 8560 | 0
|  | 8561 | 0
|  | 8562 | 0
|  | 8563 | 0
|  | 8564 | 0
|  | 8565 | 0
|  | 8566 | 0
|  | 8567 | 0
|  | 8568 | 0
|  | 8569 | 0
|  | 8570 | 0
|  | 8571 | 0
|  | 8572 | 0
|  | 8573 | 0
|  | 8574 | 0
|  | 8575 | 0
|  | 8576 | 0
|  | 8577 | 0
|  | 8578 | 0
|  | 8579 | 0
|  | 8580 | 0
|  | 8581 | 0
|  | 8582 | 0
|  | 8583 | 0
|  | 8584 | 0
|  | 8585 | 0
|  | 8586 | 0
|  | 8587 | 0
|  | 8588 | 0
|  | 8589 | 0
|  | 8590 | 0
|  | 8591 | 0
|  | 8592 | 0
|  | 8593 | 0
|  | 8594 | 0
|  | 8595 | 0
|  | 8596 | 0
|  | 8597 | 0
|  | 8598 | 0
|  | 8599 | 0
|  | 8600 | 0
|  | 8601 | 0
|  | 8602 | 0
|  | 8603 | 0
|  | 8604 | 0
|  | 8605 | 0
|  | 8606 | 0
|  | 8607 | 0
|  | 8608 | 0
|  | 8609 | 0
|  | 8610 | 0
|  | 8611 | 0
|  | 8612 | 0
|  | 8613 | 0
|  | 8614 | 0
|  | 8615 | 0
|  | 8616 | 0
|  | 8617 | 0
|  | 8618 | 0
|  | 8619 | 0
|  | 8620 | 0
|  | 8621 | 0
|  | 8622 | 0
|  | 8623 | 0
|  | 8624 | 0
|  | 8625 | 0
|  | 8626 | 0
|  | 8627 | 0
|  | 8628 | 0
|  | 8629 | 0
|  | 8630 | 0
|  | 8631 | 0
|  | 8632 | 0
|  | 8633 | 0
|  | 8634 | 0
|  | 8635 | 0
|  | 8636 | 0
|  | 8637 | 0
|  | 8638 | 0
|  | 8639 | 0
|  | 8640 | 0
|  | 8641 | 0
|  | 8642 | 0
|  | 8643 | 0
|  | 8644 | 0
|  | 8645 | 0
|  | 8646 | 0
|  | 8647 | 0
|  | 8648 | 0
|  | 8649 | 0
|  | 8650 | 0
|  | 8651 | 0
|  | 8652 | 0
|  | 8653 | 0
|  | 8654 | 0
|  | 8655 | 0
|  | 8656 | 0
|  | 8657 | 0
|  | 8658 | 0
|  | 8659 | 0
|  | 8660 | 0
|  | 8661 | 0
|  | 8662 | 0
|  | 8663 | 0
|  | 8664 | 0
|  | 8665 | 0
|  | 8666 | 0
|  | 8667 | 0
|  | 8668 | 0
|  | 8669 | 0
|  | 8670 | 0
|  | 8671 | 0
|  | 8672 | 0
|  | 8673 | 0
|  | 8674 | 0
|  | 8675 | 0
|  | 8676 | 0
|  | 8677 | 0
|  | 8678 | 0
|  | 8679 | 0
|  | 8680 | 0
|  | 8681 | 0
|  | 8682 | 0
|  | 8683 | 0
|  | 8684 | 0
|  | 8685 | 0
|  | 8686 | 0
|  | 8687 | 0
|  | 8688 | 0
|  | 8689 | 0
|  | 8690 | 0
|  | 8691 | 0
|  | 8692 | 0
|  | 8693 | 0
|  | 8694 | 0
|  | 8695 | 0
|  | 8696 | 0
|  | 8697 | 0
|  | 8698 | 0
|  | 8699 | 0
|  | 8700 | 0
|  | 8701 | 0
|  | 8702 | 0
|  | 8703 | 0
|  | 8704 | 0
|  | 8705 | 0
|  | 8706 | 0
|  | 8707 | 0
|  | 8708 | 0
|  | 8709 | 0
|  | 8710 | 0
|  | 8711 | 0
|  | 8712 | 0
|  | 8713 | 0
|  | 8714 | 0
|  | 8715 | 0
|  | 8716 | 0
|  | 8717 | 0
|  | 8718 | 0
|  | 8719 | 0
|  | 8720 | 0
|  | 8721 | 0
|  | 8722 | 0
|  | 8723 | 0
|  | 8724 | 0
|  | 8725 | 0
|  | 8726 | 0
|  | 8727 | 0
|  | 8728 | 0
|  | 8729 | 0
|  | 8730 | 0
|  | 8731 | 0
|  | 8732 | 0
|  | 8733 | 0
|  | 8734 | 0
|  | 8735 | 0
|  | 8736 | 0
|  | 8737 | 0
|  | 8738 | 0
|  | 8739 | 0
|  | 8740 | 0
|  | 8741 | 0
|  | 8742 | 0
|  | 8743 | 0
|  | 8744 | 0
|  | 8745 | 0
|  | 8746 | 0
|  | 8747 | 0
|  | 8748 | 0
|  | 8749 | 0
|  | 8750 | 0
|  | 8751 | 0
|  | 8752 | 0
|  | 8753 | 0
|  | 8754 | 0
|  | 8755 | 0
|  | 8756 | 0
|  | 8757 | 0
|  | 8758 | 0
|  | 8759 | 0
|  | 8760 | 0
|  | 8761 | 0
|  | 8762 | 0
|  | 8763 | 0
|  | 8764 | 0
|  | 8765 | 0
|  | 8766 | 0
|  | 8767 | 0
|  | 8768 | 0
|  | 8769 | 0
|  | 8770 | 0
|  | 8771 | 0
|  | 8772 | 0
|  | 8773 | 0
|  | 8774 | 0
|  | 8775 | 0
|  | 8776 | 0
|  | 8777 | 0
|  | 8778 | 0
|  | 8779 | 0
|  | 8780 | 0
|  | 8781 | 0
|  | 8782 | 0
|  | 8783 | 0
|  | 8784 | 0
|  | 8785 | 0
|  | 8786 | 0
|  | 8787 | 0
|  | 8788 | 0
|  | 8789 | 0
|  | 8790 | 0
|  | 8791 | 0
|  | 8792 | 0
|  | 8793 | 0
|  | 8794 | 0
|  | 8795 | 0
|  | 8796 | 0
|  | 8797 | 0
|  | 8798 | 0
|  | 8799 | 0
|  | 8800 | 0
|  | 8801 | 0
|  | 8802 | 0
|  | 8803 | 0
|  | 8804 | 0
|  | 8805 | 0
|  | 8806 | 0
|  | 8807 | 0
|  | 8808 | 0
|  | 8809 | 0
|  | 8810 | 0
|  | 8811 | 0
|  | 8812 | 0
|  | 8813 | 0
|  | 8814 | 0
|  | 8815 | 0
|  | 8816 | 0
|  | 8817 | 0
|  | 8818 | 0
|  | 8819 | 0
|  | 8820 | 0
|  | 8821 | 0
|  | 8822 | 0
|  | 8823 | 0
|  | 8824 | 0
|  | 8825 | 0
|  | 8826 | 0
|  | 8827 | 0
|  | 8828 | 0
|  | 8829 | 0
|  | 8830 | 0
|  | 8831 | 0
|  | 8832 | 0
|  | 8833 | 0
|  | 8834 | 0
|  | 8835 | 0
|  | 8836 | 0
|  | 8837 | 0
|  | 8838 | 0
|  | 8839 | 0
|  | 8840 | 0
|  | 8841 | 0
|  | 8842 | 0
|  | 8843 | 0
|  | 8844 | 0
|  | 8845 | 0
|  | 8846 | 0
|  | 8847 | 0
|  | 8848 | 0
|  | 8849 | 0
|  | 8850 | 0
|  | 8851 | 0
|  | 8852 | 0
|  | 8853 | 0
|  | 8854 | 0
|  | 8855 | 0
|  | 8856 | 0
|  | 8857 | 0
|  | 8858 | 0
|  | 8859 | 0
|  | 8860 | 0
|  | 8861 | 0
|  | 8862 | 0
|  | 8863 | 0
|  | 8864 | 0
|  | 8865 | 0
|  | 8866 | 0
|  | 8867 | 0
|  | 8868 | 0
|  | 8869 | 0
|  | 8870 | 0
|  | 8871 | 0
|  | 8872 | 0
|  | 8873 | 0
|  | 8874 | 0
|  | 8875 | 0
|  | 8876 | 0
|  | 8877 | 0
|  | 8878 | 0
|  | 8879 | 0
|  | 8880 | 0
|  | 8881 | 0
|  | 8882 | 0
|  | 8883 | 0
|  | 8884 | 0
|  | 8885 | 0
|  | 8886 | 0
|  | 8887 | 0
|  | 8888 | 0
|  | 8889 | 0
|  | 8890 | 0
|  | 8891 | 0
|  | 8892 | 0
|  | 8893 | 0
|  | 8894 | 0
|  | 8895 | 0
|  | 8896 | 0
|  | 8897 | 0
|  | 8898 | 0
|  | 8899 | 0
|  | 8900 | 0
|  | 8901 | 0
|  | 8902 | 0
|  | 8903 | 0
|  | 8904 | 0
|  | 8905 | 0
|  | 8906 | 0
|  | 8907 | 0
|  | 8908 | 0
|  | 8909 | 0
|  | 8910 | 0
|  | 8911 | 0
|  | 8912 | 0
|  | 8913 | 0
|  | 8914 | 0
|  | 8915 | 0
|  | 8916 | 0
|  | 8917 | 0
|  | 8918 | 0
|  | 8919 | 0
|  | 8920 | 0
|  | 8921 | 0
|  | 8922 | 0
|  | 8923 | 0
|  | 8924 | 0
|  | 8925 | 0
|  | 8926 | 0
|  | 8927 | 0
|  | 8928 | 0
|  | 8929 | 0
|  | 8930 | 0
|  | 8931 | 0
|  | 8932 | 0
|  | 8933 | 0
|  | 8934 | 0
|  | 8935 | 0
|  | 8936 | 0
|  | 8937 | 0
|  | 8938 | 0
|  | 8939 | 0
|  | 8940 | 0
|  | 8941 | 0
|  | 8942 | 0
|  | 8943 | 0
|  | 8944 | 0
|  | 8945 | 0
|  | 8946 | 0
|  | 8947 | 0
|  | 8948 | 0
|  | 8949 | 0
|  | 8950 | 0
|  | 8951 | 0
|  | 8952 | 0
|  | 8953 | 0
|  | 8954 | 0
|  | 8955 | 0
|  | 8956 | 0
|  | 8957 | 0
|  | 8958 | 0
|  | 8959 | 0
|  | 8960 | 0
|  | 8961 | 0
|  | 8962 | 0
|  | 8963 | 0
|  | 8964 | 0
|  | 8965 | 0
|  | 8966 | 0
|  | 8967 | 0
|  | 8968 | 0
|  | 8969 | 0
|  | 8970 | 0
|  | 8971 | 0
|  | 8972 | 0
|  | 8973 | 0
|  | 8974 | 0
|  | 8975 | 0
|  | 8976 | 0
|  | 8977 | 0
|  | 8978 | 0
|  | 8979 | 0
|  | 8980 | 0
|  | 8981 | 0
|  | 8982 | 0
|  | 8983 | 0
|  | 8984 | 0
|  | 8985 | 0
|  | 8986 | 0
|  | 8987 | 0
|  | 8988 | 0
|  | 8989 | 0
|  | 8990 | 0
|  | 8991 | 0
|  | 8992 | 0
|  | 8993 | 0
|  | 8994 | 0
|  | 8995 | 0
|  | 8996 | 0
|  | 8997 | 0
|  | 8998 | 0
|  | 8999 | 0
|  | 9000 | 0
|  | 9001 | 0
|  | 9002 | 0
|  | 9003 | 0
|  | 9004 | 0
|  | 9005 | 0
|  | 9006 | 0
|  | 9007 | 0
|  | 9008 | 0
|  | 9009 | 0
|  | 9010 | 0
|  | 9011 | 0
|  | 9012 | 0
|  | 9013 | 0
|  | 9014 | 0
|  | 9015 | 0
|  | 9016 | 0
|  | 9017 | 0
|  | 9018 | 0
|  | 9019 | 0
|  | 9020 | 0
|  | 9021 | 0
|  | 9022 | 0
|  | 9023 | 0
|  | 9024 | 0
|  | 9025 | 0
|  | 9026 | 0
|  | 9027 | 0
|  | 9028 | 0
|  | 9029 | 0
|  | 9030 | 0
|  | 9031 | 0
|  | 9032 | 0
|  | 9033 | 0
|  | 9034 | 0
|  | 9035 | 0
|  | 9036 | 0
|  | 9037 | 0
|  | 9038 | 0
|  | 9039 | 0
|  | 9040 | 0
|  | 9041 | 0
|  | 9042 | 0
|  | 9043 | 0
|  | 9044 | 0
|  | 9045 | 0
|  | 9046 | 0
|  | 9047 | 0
|  | 9048 | 0
|  | 9049 | 0
|  | 9050 | 0
|  | 9051 | 0
|  | 9052 | 0
|  | 9053 | 0
|  | 9054 | 0
|  | 9055 | 0
|  | 9056 | 0
|  | 9057 | 0
|  | 9058 | 0
|  | 9059 | 0
|  | 9060 | 0
|  | 9061 | 0
|  | 9062 | 0
|  | 9063 | 0
|  | 9064 | 0
|  | 9065 | 0
|  | 9066 | 0
|  | 9067 | 0
|  | 9068 | 0
|  | 9069 | 0
|  | 9070 | 0
|  | 9071 | 0
|  | 9072 | 0
|  | 9073 | 0
|  | 9074 | 0
|  | 9075 | 0
|  | 9076 | 0
|  | 9077 | 0
|  | 9078 | 0
|  | 9079 | 0
|  | 9080 | 0
|  | 9081 | 0
|  | 9082 | 0
|  | 9083 | 0
|  | 9084 | 0
|  | 9085 | 0
|  | 9086 | 0
|  | 9087 | 0
|  | 9088 | 0
|  | 9089 | 0
|  | 9090 | 0
|  | 9091 | 0
|  | 9092 | 0
|  | 9093 | 0
|  | 9094 | 0
|  | 9095 | 0
|  | 9096 | 0
|  | 9097 | 0
|  | 9098 | 0
|  | 9099 | 0
|  | 9100 | 0
|  | 9101 | 0
|  | 9102 | 0
|  | 9103 | 0
|  | 9104 | 0
|  | 9105 | 0
|  | 9106 | 0
|  | 9107 | 0
|  | 9108 | 0
|  | 9109 | 0
|  | 9110 | 0
|  | 9111 | 0
|  | 9112 | 0
|  | 9113 | 0
|  | 9114 | 0
|  | 9115 | 0
|  | 9116 | 0
|  | 9117 | 0
|  | 9118 | 0
|  | 9119 | 0
|  | 9120 | 0
|  | 9121 | 0
|  | 9122 | 0
|  | 9123 | 0
|  | 9124 | 0
|  | 9125 | 0
|  | 9126 | 0
|  | 9127 | 0
|  | 9128 | 0
|  | 9129 | 0
|  | 9130 | 0
|  | 9131 | 0
|  | 9132 | 0
|  | 9133 | 0
|  | 9134 | 0
|  | 9135 | 0
|  | 9136 | 0
|  | 9137 | 0
|  | 9138 | 0
|  | 9139 | 0
|  | 9140 | 0
|  | 9141 | 0
|  | 9142 | 0
|  | 9143 | 0
|  | 9144 | 0
|  | 9145 | 0
|  | 9146 | 0
|  | 9147 | 0
|  | 9148 | 0
|  | 9149 | 0
|  | 9150 | 0
|  | 9151 | 0
|  | 9152 | 0
|  | 9153 | 0
|  | 9154 | 0
|  | 9155 | 0
|  | 9156 | 0
|  | 9157 | 0
|  | 9158 | 0
|  | 9159 | 0
|  | 9160 | 0
|  | 9161 | 0
|  | 9162 | 0
|  | 9163 | 0
|  | 9164 | 0
|  | 9165 | 0
|  | 9166 | 0
|  | 9167 | 0
|  | 9168 | 0
|  | 9169 | 0
|  | 9170 | 0
|  | 9171 | 0
|  | 9172 | 0
|  | 9173 | 0
|  | 9174 | 0
|  | 9175 | 0
|  | 9176 | 0
|  | 9177 | 0
|  | 9178 | 0
|  | 9179 | 0
|  | 9180 | 0
|  | 9181 | 0
|  | 9182 | 0
|  | 9183 | 0
|  | 9184 | 0
|  | 9185 | 0
|  | 9186 | 0
|  | 9187 | 0
|  | 9188 | 0
|  | 9189 | 0
|  | 9190 | 0
|  | 9191 | 0
|  | 9192 | 0
|  | 9193 | 0
|  | 9194 | 0
|  | 9195 | 0
|  | 9196 | 0
|  | 9197 | 0
|  | 9198 | 0
|  | 9199 | 0
|  | 9200 | 0
|  | 9201 | 0
|  | 9202 | 0
|  | 9203 | 0
|  | 9204 | 0
|  | 9205 | 0
|  | 9206 | 0
|  | 9207 | 0
|  | 9208 | 0
|  | 9209 | 0
|  | 9210 | 0
|  | 9211 | 0
|  | 9212 | 0
|  | 9213 | 0
|  | 9214 | 0
|  | 9215 | 0
|  | 9216 | 0
|  | 9217 | 0
|  | 9218 | 0
|  | 9219 | 0
|  | 9220 | 0
|  | 9221 | 0
|  | 9222 | 0
|  | 9223 | 0
|  | 9224 | 0
|  | 9225 | 0
|  | 9226 | 0
|  | 9227 | 0
|  | 9228 | 0
|  | 9229 | 0
|  | 9230 | 0
|  | 9231 | 0
|  | 9232 | 0
|  | 9233 | 0
|  | 9234 | 0
|  | 9235 | 0
|  | 9236 | 0
|  | 9237 | 0
|  | 9238 | 0
|  | 9239 | 0
|  | 9240 | 0
|  | 9241 | 0
|  | 9242 | 0
|  | 9243 | 0
|  | 9244 | 0
|  | 9245 | 0
|  | 9246 | 0
|  | 9247 | 0
|  | 9248 | 0
|  | 9249 | 0
|  | 9250 | 0
|  | 9251 | 0
|  | 9252 | 0
|  | 9253 | 0
|  | 9254 | 0
|  | 9255 | 0
|  | 9256 | 0
|  | 9257 | 0
|  | 9258 | 0
|  | 9259 | 0
|  | 9260 | 0
|  | 9261 | 0
|  | 9262 | 0
|  | 9263 | 0
|  | 9264 | 0
|  | 9265 | 0
|  | 9266 | 0
|  | 9267 | 0
|  | 9268 | 0
|  | 9269 | 0
|  | 9270 | 0
|  | 9271 | 0
|  | 9272 | 0
|  | 9273 | 0
|  | 9274 | 0
|  | 9275 | 0
|  | 9276 | 0
|  | 9277 | 0
|  | 9278 | 0
|  | 9279 | 0
|  | 9280 | 0
|  | 9281 | 0
|  | 9282 | 0
|  | 9283 | 0
|  | 9284 | 0
|  | 9285 | 0
|  | 9286 | 0
|  | 9287 | 0
|  | 9288 | 0
|  | 9289 | 0
|  | 9290 | 0
|  | 9291 | 0
|  | 9292 | 0
|  | 9293 | 0
|  | 9294 | 0
|  | 9295 | 0
|  | 9296 | 0
|  | 9297 | 0
|  | 9298 | 0
|  | 9299 | 0
|  | 9300 | 0
|  | 9301 | 0
|  | 9302 | 0
|  | 9303 | 0
|  | 9304 | 0
|  | 9305 | 0
|  | 9306 | 0
|  | 9307 | 0
|  | 9308 | 0
|  | 9309 | 0
|  | 9310 | 0
|  | 9311 | 0
|  | 9312 | 0
|  | 9313 | 0
|  | 9314 | 0
|  | 9315 | 0
|  | 9316 | 0
|  | 9317 | 0
|  | 9318 | 0
|  | 9319 | 0
|  | 9320 | 0
|  | 9321 | 0
|  | 9322 | 0
|  | 9323 | 0
|  | 9324 | 0
|  | 9325 | 0
|  | 9326 | 0
|  | 9327 | 0
|  | 9328 | 0
|  | 9329 | 0
|  | 9330 | 0
|  | 9331 | 0
|  | 9332 | 0
|  | 9333 | 0
|  | 9334 | 0
|  | 9335 | 0
|  | 9336 | 0
|  | 9337 | 0
|  | 9338 | 0
|  | 9339 | 0
|  | 9340 | 0
|  | 9341 | 0
|  | 9342 | 0
|  | 9343 | 0
|  | 9344 | 0
|  | 9345 | 0
|  | 9346 | 0
|  | 9347 | 0
|  | 9348 | 0
|  | 9349 | 0
|  | 9350 | 0
|  | 9351 | 0
|  | 9352 | 0
|  | 9353 | 0
|  | 9354 | 0
|  | 9355 | 0
|  | 9356 | 0
|  | 9357 | 0
|  | 9358 | 0
|  | 9359 | 0
|  | 9360 | 0
|  | 9361 | 0
|  | 9362 | 0
|  | 9363 | 0
|  | 9364 | 0
|  | 9365 | 0
|  | 9366 | 0
|  | 9367 | 0
|  | 9368 | 0
|  | 9369 | 0
|  | 9370 | 0
|  | 9371 | 0
|  | 9372 | 0
|  | 9373 | 0
|  | 9374 | 0
|  | 9375 | 0
|  | 9376 | 0
|  | 9377 | 0
|  | 9378 | 0
|  | 9379 | 0
|  | 9380 | 0
|  | 9381 | 0
|  | 9382 | 0
|  | 9383 | 0
|  | 9384 | 0
|  | 9385 | 0
|  | 9386 | 0
|  | 9387 | 0
|  | 9388 | 0
|  | 9389 | 0
|  | 9390 | 0
|  | 9391 | 0
|  | 9392 | 0
|  | 9393 | 0
|  | 9394 | 0
|  | 9395 | 0
|  | 9396 | 0
|  | 9397 | 0
|  | 9398 | 0
|  | 9399 | 0
|  | 9400 | 0
|  | 9401 | 0
|  | 9402 | 0
|  | 9403 | 0
|  | 9404 | 0
|  | 9405 | 0
|  | 9406 | 0
|  | 9407 | 0
|  | 9408 | 0
|  | 9409 | 0
|  | 9410 | 0
|  | 9411 | 0
|  | 9412 | 0
|  | 9413 | 0
|  | 9414 | 0
|  | 9415 | 0
|  | 9416 | 0
|  | 9417 | 0
|  | 9418 | 0
|  | 9419 | 0
|  | 9420 | 0
|  | 9421 | 0
|  | 9422 | 0
|  | 9423 | 0
|  | 9424 | 0
|  | 9425 | 0
|  | 9426 | 0
|  | 9427 | 0
|  | 9428 | 0
|  | 9429 | 0
|  | 9430 | 0
|  | 9431 | 0
|  | 9432 | 0
|  | 9433 | 0
|  | 9434 | 0
|  | 9435 | 0
|  | 9436 | 0
|  | 9437 | 0
|  | 9438 | 0
|  | 9439 | 0
|  | 9440 | 0
|  | 9441 | 0
|  | 9442 | 0
|  | 9443 | 0
|  | 9444 | 0
|  | 9445 | 0
|  | 9446 | 0
|  | 9447 | 0
|  | 9448 | 0
|  | 9449 | 0
|  | 9450 | 0
|  | 9451 | 0
|  | 9452 | 0
|  | 9453 | 0
|  | 9454 | 0
|  | 9455 | 0
|  | 9456 | 0
|  | 9457 | 0
|  | 9458 | 0
|  | 9459 | 0
|  | 9460 | 0
|  | 9461 | 0
|  | 9462 | 0
|  | 9463 | 0
|  | 9464 | 0
|  | 9465 | 0
|  | 9466 | 0
|  | 9467 | 0
|  | 9468 | 0
|  | 9469 | 0
|  | 9470 | 0
|  | 9471 | 0
|  | 9472 | 0
|  | 9473 | 0
|  | 9474 | 0
|  | 9475 | 0
|  | 9476 | 0
|  | 9477 | 0
|  | 9478 | 0
|  | 9479 | 0
|  | 9480 | 0
|  | 9481 | 0
|  | 9482 | 0
|  | 9483 | 0
|  | 9484 | 0
|  | 9485 | 0
|  | 9486 | 0
|  | 9487 | 0
|  | 9488 | 0
|  | 9489 | 0
|  | 9490 | 0
|  | 9491 | 0
|  | 9492 | 0
|  | 9493 | 0
|  | 9494 | 0
|  | 9495 | 0
|  | 9496 | 0
|  | 9497 | 0
|  | 9498 | 0
|  | 9499 | 0
|  | 9500 | 0
|  | 9501 | 0
|  | 9502 | 0
|  | 9503 | 0
|  | 9504 | 0
|  | 9505 | 0
|  | 9506 | 0
|  | 9507 | 0
|  | 9508 | 0
|  | 9509 | 0
|  | 9510 | 0
|  | 9511 | 0
|  | 9512 | 0
|  | 9513 | 0
|  | 9514 | 0
|  | 9515 | 0
|  | 9516 | 0
|  | 9517 | 0
|  | 9518 | 0
|  | 9519 | 0
|  | 9520 | 0
|  | 9521 | 0
|  | 9522 | 0
|  | 9523 | 0
|  | 9524 | 0
|  | 9525 | 0
|  | 9526 | 0
|  | 9527 | 0
|  | 9528 | 0
|  | 9529 | 0
|  | 9530 | 0
|  | 9531 | 0
|  | 9532 | 0
|  | 9533 | 0
|  | 9534 | 0
|  | 9535 | 0
|  | 9536 | 0
|  | 9537 | 0
|  | 9538 | 0
|  | 9539 | 0
|  | 9540 | 0
|  | 9541 | 0
|  | 9542 | 0
|  | 9543 | 0
|  | 9544 | 0
|  | 9545 | 0
|  | 9546 | 0
|  | 9547 | 0
|  | 9548 | 0
|  | 9549 | 0
|  | 9550 | 0
|  | 9551 | 0
|  | 9552 | 0
|  | 9553 | 0
|  | 9554 | 0
|  | 9555 | 0
|  | 9556 | 0
|  | 9557 | 0
|  | 9558 | 0
|  | 9559 | 0
|  | 9560 | 0
|  | 9561 | 0
|  | 9562 | 0
|  | 9563 | 0
|  | 9564 | 0
|  | 9565 | 0
|  | 9566 | 0
|  | 9567 | 0
|  | 9568 | 0
|  | 9569 | 0
|  | 9570 | 0
|  | 9571 | 0
|  | 9572 | 0
|  | 9573 | 0
|  | 9574 | 0
|  | 9575 | 0
|  | 9576 | 0
|  | 9577 | 0
|  | 9578 | 0
|  | 9579 | 0
|  | 9580 | 0
|  | 9581 | 0
|  | 9582 | 0
|  | 9583 | 0
|  | 9584 | 0
|  | 9585 | 0
|  | 9586 | 0
|  | 9587 | 0
|  | 9588 | 0
|  | 9589 | 0
|  | 9590 | 0
|  | 9591 | 0
|  | 9592 | 0
|  | 9593 | 0
|  | 9594 | 0
|  | 9595 | 0
|  | 9596 | 0
|  | 9597 | 0
|  | 9598 | 0
|  | 9599 | 0
|  | 9600 | 0
|  | 9601 | 0
|  | 9602 | 0
|  | 9603 | 0
|  | 9604 | 0
|  | 9605 | 0
|  | 9606 | 0
|  | 9607 | 0
|  | 9608 | 0
|  | 9609 | 0
|  | 9610 | 0
|  | 9611 | 0
|  | 9612 | 0
|  | 9613 | 0
|  | 9614 | 0
|  | 9615 | 0
|  | 9616 | 0
|  | 9617 | 0
|  | 9618 | 0
|  | 9619 | 0
|  | 9620 | 0
|  | 9621 | 0
|  | 9622 | 0
|  | 9623 | 0
|  | 9624 | 0
|  | 9625 | 0
|  | 9626 | 0
|  | 9627 | 0
|  | 9628 | 0
|  | 9629 | 0
|  | 9630 | 0
|  | 9631 | 0
|  | 9632 | 0
|  | 9633 | 0
|  | 9634 | 0
|  | 9635 | 0
|  | 9636 | 0
|  | 9637 | 0
|  | 9638 | 0
|  | 9639 | 0
|  | 9640 | 0
|  | 9641 | 0
|  | 9642 | 0
|  | 9643 | 0
|  | 9644 | 0
|  | 9645 | 0
|  | 9646 | 0
|  | 9647 | 0
|  | 9648 | 0
|  | 9649 | 0
|  | 9650 | 0
|  | 9651 | 0
|  | 9652 | 0
|  | 9653 | 0
|  | 9654 | 0
|  | 9655 | 0
|  | 9656 | 0
|  | 9657 | 0
|  | 9658 | 0
|  | 9659 | 0
|  | 9660 | 0
|  | 9661 | 0
|  | 9662 | 0
|  | 9663 | 0
|  | 9664 | 0
|  | 9665 | 0
|  | 9666 | 0
|  | 9667 | 0
|  | 9668 | 0
|  | 9669 | 0
|  | 9670 | 0
|  | 9671 | 0
|  | 9672 | 0
|  | 9673 | 0
|  | 9674 | 0
|  | 9675 | 0
|  | 9676 | 0
|  | 9677 | 0
|  | 9678 | 0
|  | 9679 | 0
|  | 9680 | 0
|  | 9681 | 0
|  | 9682 | 0
|  | 9683 | 0
|  | 9684 | 0
|  | 9685 | 0
|  | 9686 | 0
|  | 9687 | 0
|  | 9688 | 0
|  | 9689 | 0
|  | 9690 | 0
|  | 9691 | 0
|  | 9692 | 0
|  | 9693 | 0
|  | 9694 | 0
|  | 9695 | 0
|  | 9696 | 0
|  | 9697 | 0
|  | 9698 | 0
|  | 9699 | 0
|  | 9700 | 0
|  | 9701 | 0
|  | 9702 | 0
|  | 9703 | 0
|  | 9704 | 0
|  | 9705 | 0
|  | 9706 | 0
|  | 9707 | 0
|  | 9708 | 0
|  | 9709 | 0
|  | 9710 | 0
|  | 9711 | 0
|  | 9712 | 0
|  | 9713 | 0
|  | 9714 | 0
|  | 9715 | 0
|  | 9716 | 0
|  | 9717 | 0
|  | 9718 | 0
|  | 9719 | 0
|  | 9720 | 0
|  | 9721 | 0
|  | 9722 | 0
|  | 9723 | 0
|  | 9724 | 0
|  | 9725 | 0
|  | 9726 | 0
|  | 9727 | 0
|  | 9728 | 0
|  | 9729 | 0
|  | 9730 | 0
|  | 9731 | 0
|  | 9732 | 0
|  | 9733 | 0
|  | 9734 | 0
|  | 9735 | 0
|  | 9736 | 0
|  | 9737 | 0
|  | 9738 | 0
|  | 9739 | 0
|  | 9740 | 0
|  | 9741 | 0
|  | 9742 | 0
|  | 9743 | 0
|  | 9744 | 0
|  | 9745 | 0
|  | 9746 | 0
|  | 9747 | 0
|  | 9748 | 0
|  | 9749 | 0
|  | 9750 | 0
|  | 9751 | 0
|  | 9752 | 0
|  | 9753 | 0
|  | 9754 | 0
|  | 9755 | 0
|  | 9756 | 0
|  | 9757 | 0
|  | 9758 | 0
|  | 9759 | 0
|  | 9760 | 0
|  | 9761 | 0
|  | 9762 | 0
|  | 9763 | 0
|  | 9764 | 0
|  | 9765 | 0
|  | 9766 | 0
|  | 9767 | 0
|  | 9768 | 0
|  | 9769 | 0
|  | 9770 | 0
|  | 9771 | 0
|  | 9772 | 0
|  | 9773 | 0
|  | 9774 | 0
|  | 9775 | 0
|  | 9776 | 0
|  | 9777 | 0
|  | 9778 | 0
|  | 9779 | 0
|  | 9780 | 0
|  | 9781 | 0
|  | 9782 | 0
|  | 9783 | 0
|  | 9784 | 0
|  | 9785 | 0
|  | 9786 | 0
|  | 9787 | 0
|  | 9788 | 0
|  | 9789 | 0
|  | 9790 | 0
|  | 9791 | 0
|  | 9792 | 0
|  | 9793 | 0
|  | 9794 | 0
|  | 9795 | 0
|  | 9796 | 0
|  | 9797 | 0
|  | 9798 | 0
|  | 9799 | 0
|  | 9800 | 0
|  | 9801 | 0
|  | 9802 | 0
|  | 9803 | 0
|  | 9804 | 0
|  | 9805 | 0
|  | 9806 | 0
|  | 9807 | 0
|  | 9808 | 0
|  | 9809 | 0
|  | 9810 | 0
|  | 9811 | 0
|  | 9812 | 0
|  | 9813 | 0
|  | 9814 | 0
|  | 9815 | 0
|  | 9816 | 0
|  | 9817 | 0
|  | 9818 | 0
|  | 9819 | 0
|  | 9820 | 0
|  | 9821 | 0
|  | 9822 | 0
|  | 9823 | 0
|  | 9824 | 0
|  | 9825 | 0
|  | 9826 | 0
|  | 9827 | 0
|  | 9828 | 0
|  | 9829 | 0
|  | 9830 | 0
|  | 9831 | 0
|  | 9832 | 0
|  | 9833 | 0
|  | 9834 | 0
|  | 9835 | 0
|  | 9836 | 0
|  | 9837 | 0
|  | 9838 | 0
|  | 9839 | 0
|  | 9840 | 0
|  | 9841 | 0
|  | 9842 | 0
|  | 9843 | 0
|  | 9844 | 0
|  | 9845 | 0
|  | 9846 | 0
|  | 9847 | 0
|  | 9848 | 0
|  | 9849 | 0
|  | 9850 | 0
|  | 9851 | 0
|  | 9852 | 0
|  | 9853 | 0
|  | 9854 | 0
|  | 9855 | 0
|  | 9856 | 0
|  | 9857 | 0
|  | 9858 | 0
|  | 9859 | 0
|  | 9860 | 0
|  | 9861 | 0
|  | 9862 | 0
|  | 9863 | 0
|  | 9864 | 0
|  | 9865 | 0
|  | 9866 | 0
|  | 9867 | 0
|  | 9868 | 0
|  | 9869 | 0
|  | 9870 | 0
|  | 9871 | 0
|  | 9872 | 0
|  | 9873 | 0
|  | 9874 | 0
|  | 9875 | 0
|  | 9876 | 0
|  | 9877 | 0
|  | 9878 | 0
|  | 9879 | 0
|  | 9880 | 0
|  | 9881 | 0
|  | 9882 | 0
|  | 9883 | 0
|  | 9884 | 0
|  | 9885 | 0
|  | 9886 | 0
|  | 9887 | 0
|  | 9888 | 0
|  | 9889 | 0
|  | 9890 | 0
|  | 9891 | 0
|  | 9892 | 0
|  | 9893 | 0
|  | 9894 | 0
|  | 9895 | 0
|  | 9896 | 0
|  | 9897 | 0
|  | 9898 | 0
|  | 9899 | 0
|  | 9900 | 0
|  | 9901 | 0
|  | 9902 | 0
|  | 9903 | 0
|  | 9904 | 0
|  | 9905 | 0
|  | 9906 | 0
|  | 9907 | 0
|  | 9908 | 0
|  | 9909 | 0
|  | 9910 | 0
|  | 9911 | 0
|  | 9912 | 0
|  | 9913 | 0
|  | 9914 | 0
|  | 9915 | 0
|  | 9916 | 0
|  | 9917 | 0
|  | 9918 | 0
|  | 9919 | 0
|  | 9920 | 0
|  | 9921 | 0
|  | 9922 | 0
|  | 9923 | 0
|  | 9924 | 0
|  | 9925 | 0
|  | 9926 | 0
|  | 9927 | 0
|  | 9928 | 0
|  | 9929 | 0
|  | 9930 | 0
|  | 9931 | 0
|  | 9932 | 0
|  | 9933 | 0
|  | 9934 | 0
|  | 9935 | 0
|  | 9936 | 0
|  | 9937 | 0
|  | 9938 | 0
|  | 9939 | 0
|  | 9940 | 0
|  | 9941 | 0
|  | 9942 | 0
|  | 9943 | 0
|  | 9944 | 0
|  | 9945 | 0
|  | 9946 | 0
|  | 9947 | 0
|  | 9948 | 0
|  | 9949 | 0
|  | 9950 | 0
|  | 9951 | 0
|  | 9952 | 0
|  | 9953 | 0
|  | 9954 | 0
|  | 9955 | 0
|  | 9956 | 0
|  | 9957 | 0
|  | 9958 | 0
|  | 9959 | 0
|  | 9960 | 0
|  | 9961 | 0
|  | 9962 | 0
|  | 9963 | 0
|  | 9964 | 0
|  | 9965 | 0
|  | 9966 | 0
|  | 9967 | 0
|  | 9968 | 0
|  | 9969 | 0
|  | 9970 | 0
|  | 9971 | 0
|  | 9972 | 0
|  | 9973 | 0
|  | 9974 | 0
|  | 9975 | 0
|  | 9976 | 0
|  | 9977 | 0
|  | 9978 | 0
|  | 9979 | 0
|  | 9980 | 0
|  | 9981 | 0
|  | 9982 | 0
|  | 9983 | 0
|  | 9984 | 0
|  | 9985 | 0
|  | 9986 | 0
|  | 9987 | 0
|  | 9988 | 0
|  | 9989 | 0
|  | 9990 | 0
|  | 9991 | 0
|  | 9992 | 0
|  | 9993 | 0
|  | 9994 | 0
|  | 9995 | 0
|  | 9996 | 0
|  | 9997 | 0
|  | 9998 | 0
|  | 9999 | 0
|  | 10000 | 0
|  | 10001 | 0
|  | 10002 | 0
|  | 10003 | 0
|  | 10004 | 0
|  | 10005 | 0
|  | 10006 | 0
|  | 10007 | 0
|  | 10008 | 0
|  | 10009 | 0
|  | 10010 | 0
|  | 10011 | 0
|  | 10012 | 0
|  | 10013 | 0
|  | 10014 | 0
|  | 10015 | 0
|  | 10016 | 0
|  | 10017 | 0
|  | 10018 | 0
|  | 10019 | 0
|  | 10020 | 0
|  | 10021 | 0
|  | 10022 | 0
|  | 10023 | 0
|  | 10024 | 0
|  | 10025 | 0
|  | 10026 | 0
|  | 10027 | 0
|  | 10028 | 0
|  | 10029 | 0
|  | 10030 | 0
|  | 10031 | 0
|  | 10032 | 0
|  | 10033 | 0
|  | 10034 | 0
|  | 10035 | 0
|  | 10036 | 0
|  | 10037 | 0
|  | 10038 | 0
|  | 10039 | 0
|  | 10040 | 0
|  | 10041 | 0
|  | 10042 | 0
|  | 10043 | 0
|  | 10044 | 0
|  | 10045 | 0
|  | 10046 | 0
|  | 10047 | 0
|  | 10048 | 0
|  | 10049 | 0
|  | 10050 | 0
|  | 10051 | 0
|  | 10052 | 0
|  | 10053 | 0
|  | 10054 | 0
|  | 10055 | 0
|  | 10056 | 0
|  | 10057 | 0
|  | 10058 | 0
|  | 10059 | 0
|  | 10060 | 0
|  | 10061 | 0
|  | 10062 | 0
|  | 10063 | 0
|  | 10064 | 0
|  | 10065 | 0
|  | 10066 | 0
|  | 10067 | 0
|  | 10068 | 0
|  | 10069 | 0
|  | 10070 | 0
|  | 10071 | 0
|  | 10072 | 0
|  | 10073 | 0
|  | 10074 | 0
|  | 10075 | 0
|  | 10076 | 0
|  | 10077 | 0
|  | 10078 | 0
|  | 10079 | 0
|  | 10080 | 0
|  | 10081 | 0
|  | 10082 | 0
|  | 10083 | 0
|  | 10084 | 0
|  | 10085 | 0
|  | 10086 | 0
|  | 10087 | 0
|  | 10088 | 0
|  | 10089 | 0
|  | 10090 | 0
|  | 10091 | 0
|  | 10092 | 0
|  | 10093 | 0
|  | 10094 | 0
|  | 10095 | 0
|  | 10096 | 0
|  | 10097 | 0
|  | 10098 | 0
|  | 10099 | 0
|  | 10100 | 0
|  | 10101 | 0
|  | 10102 | 0
|  | 10103 | 0
|  | 10104 | 0
|  | 10105 | 0
|  | 10106 | 0
|  | 10107 | 0
|  | 10108 | 0
|  | 10109 | 0
|  | 10110 | 0
|  | 10111 | 0
|  | 10112 | 0
|  | 10113 | 0
|  | 10114 | 0
|  | 10115 | 0
|  | 10116 | 0
|  | 10117 | 0
|  | 10118 | 0
|  | 10119 | 0
|  | 10120 | 0
|  | 10121 | 0
|  | 10122 | 0
|  | 10123 | 0
|  | 10124 | 0
|  | 10125 | 0
|  | 10126 | 0
|  | 10127 | 0
|  | 10128 | 0
|  | 10129 | 0
|  | 10130 | 0
|  | 10131 | 0
|  | 10132 | 0
|  | 10133 | 0
|  | 10134 | 0
|  | 10135 | 0
|  | 10136 | 0
|  | 10137 | 0
|  | 10138 | 0
|  | 10139 | 0
|  | 10140 | 0
|  | 10141 | 0
|  | 10142 | 0
|  | 10143 | 0
|  | 10144 | 0
|  | 10145 | 0
|  | 10146 | 0
|  | 10147 | 0
|  | 10148 | 0
|  | 10149 | 0
|  | 10150 | 0
|  | 10151 | 0
|  | 10152 | 0
|  | 10153 | 0
|  | 10154 | 0
|  | 10155 | 0
|  | 10156 | 0
|  | 10157 | 0
|  | 10158 | 0
|  | 10159 | 0
|  | 10160 | 0
|  | 10161 | 0
|  | 10162 | 0
|  | 10163 | 0
|  | 10164 | 0
|  | 10165 | 0
|  | 10166 | 0
|  | 10167 | 0
|  | 10168 | 0
|  | 10169 | 0
|  | 10170 | 0
|  | 10171 | 0
|  | 10172 | 0
|  | 10173 | 0
|  | 10174 | 0
|  | 10175 | 0
|  | 10176 | 0
|  | 10177 | 0
|  | 10178 | 0
|  | 10179 | 0
|  | 10180 | 0
|  | 10181 | 0
|  | 10182 | 0
|  | 10183 | 0
|  | 10184 | 0
|  | 10185 | 0
|  | 10186 | 0
|  | 10187 | 0
|  | 10188 | 0
|  | 10189 | 0
|  | 10190 | 0
|  | 10191 | 0
|  | 10192 | 0
|  | 10193 | 0
|  | 10194 | 0
|  | 10195 | 0
|  | 10196 | 0
|  | 10197 | 0
|  | 10198 | 0
|  | 10199 | 0
|  | 10200 | 0
|  | 10201 | 0
|  | 10202 | 0
|  | 10203 | 0
|  | 10204 | 0
|  | 10205 | 0
|  | 10206 | 0
|  | 10207 | 0
|  | 10208 | 0
|  | 10209 | 0
|  | 10210 | 0
|  | 10211 | 0
|  | 10212 | 0
|  | 10213 | 0
|  | 10214 | 0
|  | 10215 | 0
|  | 10216 | 0
|  | 10217 | 0
|  | 10218 | 0
|  | 10219 | 0
|  | 10220 | 0
|  | 10221 | 0
|  | 10222 | 0
|  | 10223 | 0
|  | 10224 | 0
|  | 10225 | 0
|  | 10226 | 0
|  | 10227 | 0
|  | 10228 | 0
|  | 10229 | 0
|  | 10230 | 0
|  | 10231 | 0
|  | 10232 | 0
|  | 10233 | 0
|  | 10234 | 0
|  | 10235 | 0
|  | 10236 | 0
|  | 10237 | 0
|  | 10238 | 0
|  | 10239 | 0
|  | 10240 | 0
|  | 10241 | 0
|  | 10242 | 0
|  | 10243 | 0
|  | 10244 | 0
|  | 10245 | 0
|  | 10246 | 0
|  | 10247 | 0
|  | 10248 | 0
|  | 10249 | 0
|  | 10250 | 0
|  | 10251 | 0
|  | 10252 | 0
|  | 10253 | 0
|  | 10254 | 0
|  | 10255 | 0
|  | 10256 | 0
|  | 10257 | 0
|  | 10258 | 0
|  | 10259 | 0
|  | 10260 | 0
|  | 10261 | 0
|  | 10262 | 0
|  | 10263 | 0
|  | 10264 | 0
|  | 10265 | 0
|  | 10266 | 0
|  | 10267 | 0
|  | 10268 | 0
|  | 10269 | 0
|  | 10270 | 0
|  | 10271 | 0
|  | 10272 | 0
|  | 10273 | 0
|  | 10274 | 0
|  | 10275 | 0
|  | 10276 | 0
|  | 10277 | 0
|  | 10278 | 0
|  | 10279 | 0
|  | 10280 | 0
|  | 10281 | 0
|  | 10282 | 0
|  | 10283 | 0
|  | 10284 | 0
|  | 10285 | 0
|  | 10286 | 0
|  | 10287 | 0
|  | 10288 | 0
|  | 10289 | 0
|  | 10290 | 0
|  | 10291 | 0
|  | 10292 | 0
|  | 10293 | 0
|  | 10294 | 0
|  | 10295 | 0
|  | 10296 | 0
|  | 10297 | 0
|  | 10298 | 0
|  | 10299 | 0
|  | 10300 | 0
|  | 10301 | 0
|  | 10302 | 0
|  | 10303 | 0
|  | 10304 | 0
|  | 10305 | 0
|  | 10306 | 0
|  | 10307 | 0
|  | 10308 | 0
|  | 10309 | 0
|  | 10310 | 0
|  | 10311 | 0
|  | 10312 | 0
|  | 10313 | 0
|  | 10314 | 0
|  | 10315 | 0
|  | 10316 | 0
|  | 10317 | 0
|  | 10318 | 0
|  | 10319 | 0
|  | 10320 | 0
|  | 10321 | 0
|  | 10322 | 0
|  | 10323 | 0
|  | 10324 | 0
|  | 10325 | 0
|  | 10326 | 0
|  | 10327 | 0
|  | 10328 | 0
|  | 10329 | 0
|  | 10330 | 0
|  | 10331 | 0
|  | 10332 | 0
|  | 10333 | 0
|  | 10334 | 0
|  | 10335 | 0
|  | 10336 | 0
|  | 10337 | 0
|  | 10338 | 0
|  | 10339 | 0
|  | 10340 | 0
|  | 10341 | 0
|  | 10342 | 0
|  | 10343 | 0
|  | 10344 | 0
|  | 10345 | 0
|  | 10346 | 0
|  | 10347 | 0
|  | 10348 | 0
|  | 10349 | 0
|  | 10350 | 0
|  | 10351 | 0
|  | 10352 | 0
|  | 10353 | 0
|  | 10354 | 0
|  | 10355 | 0
|  | 10356 | 0
|  | 10357 | 0
|  | 10358 | 0
|  | 10359 | 0
|  | 10360 | 0
|  | 10361 | 0
|  | 10362 | 0
|  | 10363 | 0
|  | 10364 | 0
|  | 10365 | 0
|  | 10366 | 0
|  | 10367 | 0
|  | 10368 | 0
|  | 10369 | 0
|  | 10370 | 0
|  | 10371 | 0
|  | 10372 | 0
|  | 10373 | 0
|  | 10374 | 0
|  | 10375 | 0
|  | 10376 | 0
|  | 10377 | 0
|  | 10378 | 0
|  | 10379 | 0
|  | 10380 | 0
|  | 10381 | 0
|  | 10382 | 0
|  | 10383 | 0
|  | 10384 | 0
|  | 10385 | 0
|  | 10386 | 0
|  | 10387 | 0
|  | 10388 | 0
|  | 10389 | 0
|  | 10390 | 0
|  | 10391 | 0
|  | 10392 | 0
|  | 10393 | 0
|  | 10394 | 0
|  | 10395 | 0
|  | 10396 | 0
|  | 10397 | 0
|  | 10398 | 0
|  | 10399 | 0
|  | 10400 | 0
|  | 10401 | 0
|  | 10402 | 0
|  | 10403 | 0
|  | 10404 | 0
|  | 10405 | 0
|  | 10406 | 0
|  | 10407 | 0
|  | 10408 | 0
|  | 10409 | 0
|  | 10410 | 0
|  | 10411 | 0
|  | 10412 | 0
|  | 10413 | 0
|  | 10414 | 0
|  | 10415 | 0
|  | 10416 | 0
|  | 10417 | 0
|  | 10418 | 0
|  | 10419 | 0
|  | 10420 | 0
|  | 10421 | 0
|  | 10422 | 0
|  | 10423 | 0
|  | 10424 | 0
|  | 10425 | 0
|  | 10426 | 0
|  | 10427 | 0
|  | 10428 | 0
|  | 10429 | 0
|  | 10430 | 0
|  | 10431 | 0
|  | 10432 | 0
|  | 10433 | 0
|  | 10434 | 0
|  | 10435 | 0
|  | 10436 | 0
|  | 10437 | 0
|  | 10438 | 0
|  | 10439 | 0
|  | 10440 | 0
|  | 10441 | 0
|  | 10442 | 0
|  | 10443 | 0
|  | 10444 | 0
|  | 10445 | 0
|  | 10446 | 0
|  | 10447 | 0
|  | 10448 | 0
|  | 10449 | 0
|  | 10450 | 0
|  | 10451 | 0
|  | 10452 | 0
|  | 10453 | 0
|  | 10454 | 0
|  | 10455 | 0
|  | 10456 | 0
|  | 10457 | 0
|  | 10458 | 0
|  | 10459 | 0
|  | 10460 | 0
|  | 10461 | 0
|  | 10462 | 0
|  | 10463 | 0
|  | 10464 | 0
|  | 10465 | 0
|  | 10466 | 0
|  | 10467 | 0
|  | 10468 | 0
|  | 10469 | 0
|  | 10470 | 0
|  | 10471 | 0
|  | 10472 | 0
|  | 10473 | 0
|  | 10474 | 0
|  | 10475 | 0
|  | 10476 | 0
|  | 10477 | 0
|  | 10478 | 0
|  | 10479 | 0
|  | 10480 | 0
|  | 10481 | 0
|  | 10482 | 0
|  | 10483 | 0
|  | 10484 | 0
|  | 10485 | 0
|  | 10486 | 0
|  | 10487 | 0
|  | 10488 | 0
|  | 10489 | 0
|  | 10490 | 0
|  | 10491 | 0
|  | 10492 | 0
|  | 10493 | 0
|  | 10494 | 0
|  | 10495 | 0
|  | 10496 | 0
|  | 10497 | 0
|  | 10498 | 0
|  | 10499 | 0
|  | 10500 | 0
|  | 10501 | 0
|  | 10502 | 0
|  | 10503 | 0
|  | 10504 | 0
|  | 10505 | 0
|  | 10506 | 0
|  | 10507 | 0
|  | 10508 | 0
|  | 10509 | 0
|  | 10510 | 0
|  | 10511 | 0
|  | 10512 | 0
|  | 10513 | 0
|  | 10514 | 0
|  | 10515 | 0
|  | 10516 | 0
|  | 10517 | 0
|  | 10518 | 0
|  | 10519 | 0
|  | 10520 | 0
|  | 10521 | 0
|  | 10522 | 0
|  | 10523 | 0
|  | 10524 | 0
|  | 10525 | 0
|  | 10526 | 0
|  | 10527 | 0
|  | 10528 | 0
|  | 10529 | 0
|  | 10530 | 0
|  | 10531 | 0
|  | 10532 | 0
|  | 10533 | 0
|  | 10534 | 0
|  | 10535 | 0
|  | 10536 | 0
|  | 10537 | 0
|  | 10538 | 0
|  | 10539 | 0
|  | 10540 | 0
|  | 10541 | 0
|  | 10542 | 0
|  | 10543 | 0
|  | 10544 | 0
|  | 10545 | 0
|  | 10546 | 0
|  | 10547 | 0
|  | 10548 | 0
|  | 10549 | 0
|  | 10550 | 0
|  | 10551 | 0
|  | 10552 | 0
|  | 10553 | 0
|  | 10554 | 0
|  | 10555 | 0
|  | 10556 | 0
|  | 10557 | 0
|  | 10558 | 0
|  | 10559 | 0
|  | 10560 | 0
|  | 10561 | 0
|  | 10562 | 0
|  | 10563 | 0
|  | 10564 | 0
|  | 10565 | 0
|  | 10566 | 0
|  | 10567 | 0
|  | 10568 | 0
|  | 10569 | 0
|  | 10570 | 0
|  | 10571 | 0
|  | 10572 | 0
|  | 10573 | 0
|  | 10574 | 0
|  | 10575 | 0
|  | 10576 | 0
|  | 10577 | 0
|  | 10578 | 0
|  | 10579 | 0
|  | 10580 | 0
|  | 10581 | 0
|  | 10582 | 0
|  | 10583 | 0
|  | 10584 | 0
|  | 10585 | 0
|  | 10586 | 0
|  | 10587 | 0
|  | 10588 | 0
|  | 10589 | 0
|  | 10590 | 0
|  | 10591 | 0
|  | 10592 | 0
|  | 10593 | 0
|  | 10594 | 0
|  | 10595 | 0
|  | 10596 | 0
|  | 10597 | 0
|  | 10598 | 0
|  | 10599 | 0
|  | 10600 | 0
|  | 10601 | 0
|  | 10602 | 0
|  | 10603 | 0
|  | 10604 | 0
|  | 10605 | 0
|  | 10606 | 0
|  | 10607 | 0
|  | 10608 | 0
|  | 10609 | 0
|  | 10610 | 0
|  | 10611 | 0
|  | 10612 | 0
|  | 10613 | 0
|  | 10614 | 0
|  | 10615 | 0
|  | 10616 | 0
|  | 10617 | 0
|  | 10618 | 0
|  | 10619 | 0
|  | 10620 | 0
|  | 10621 | 0
|  | 10622 | 0
|  | 10623 | 0
|  | 10624 | 0
|  | 10625 | 0
|  | 10626 | 0
|  | 10627 | 0
|  | 10628 | 0
|  | 10629 | 0
|  | 10630 | 0
|  | 10631 | 0
|  | 10632 | 0
|  | 10633 | 0
|  | 10634 | 0
|  | 10635 | 0
|  | 10636 | 0
|  | 10637 | 0
|  | 10638 | 0
|  | 10639 | 0
|  | 10640 | 0
|  | 10641 | 0
|  | 10642 | 0
|  | 10643 | 0
|  | 10644 | 0
|  | 10645 | 0
|  | 10646 | 0
|  | 10647 | 0
|  | 10648 | 0
|  | 10649 | 0
|  | 10650 | 0
|  | 10651 | 0
|  | 10652 | 0
|  | 10653 | 0
|  | 10654 | 0
|  | 10655 | 0
|  | 10656 | 0
|  | 10657 | 0
|  | 10658 | 0
|  | 10659 | 0
|  | 10660 | 0
|  | 10661 | 0
|  | 10662 | 0
|  | 10663 | 0
|  | 10664 | 0
|  | 10665 | 0
|  | 10666 | 0
|  | 10667 | 0
|  | 10668 | 0
|  | 10669 | 0
|  | 10670 | 0
|  | 10671 | 0
|  | 10672 | 0
|  | 10673 | 0
|  | 10674 | 0
|  | 10675 | 0
|  | 10676 | 0
|  | 10677 | 0
|  | 10678 | 0
|  | 10679 | 0
|  | 10680 | 0
|  | 10681 | 0
|  | 10682 | 0
|  | 10683 | 0
|  | 10684 | 0
|  | 10685 | 0
|  | 10686 | 0
|  | 10687 | 0
|  | 10688 | 0
|  | 10689 | 0
|  | 10690 | 0
|  | 10691 | 0
|  | 10692 | 0
|  | 10693 | 0
|  | 10694 | 0
|  | 10695 | 0
|  | 10696 | 0
|  | 10697 | 0
|  | 10698 | 0
|  | 10699 | 0
|  | 10700 | 0
|  | 10701 | 0
|  | 10702 | 0
|  | 10703 | 0
|  | 10704 | 0
|  | 10705 | 0
|  | 10706 | 0
|  | 10707 | 0
|  | 10708 | 0
|  | 10709 | 0
|  | 10710 | 0
|  | 10711 | 0
|  | 10712 | 0
|  | 10713 | 0
|  | 10714 | 0
|  | 10715 | 0
|  | 10716 | 0
|  | 10717 | 0
|  | 10718 | 0
|  | 10719 | 0
|  | 10720 | 0
|  | 10721 | 0
|  | 10722 | 0
|  | 10723 | 0
|  | 10724 | 0
|  | 10725 | 0
|  | 10726 | 0
|  | 10727 | 0
|  | 10728 | 0
|  | 10729 | 0
|  | 10730 | 0
|  | 10731 | 0
|  | 10732 | 0
|  | 10733 | 0
|  | 10734 | 0
|  | 10735 | 0
|  | 10736 | 0
|  | 10737 | 0
|  | 10738 | 0
|  | 10739 | 0
|  | 10740 | 0
|  | 10741 | 0
|  | 10742 | 0
|  | 10743 | 0
|  | 10744 | 0
|  | 10745 | 0
|  | 10746 | 0
|  | 10747 | 0
|  | 10748 | 0
|  | 10749 | 0
|  | 10750 | 0
|  | 10751 | 0
|  | 10752 | 0
|  | 10753 | 0
|  | 10754 | 0
|  | 10755 | 0
|  | 10756 | 0
|  | 10757 | 0
|  | 10758 | 0
|  | 10759 | 0
|  | 10760 | 0
|  | 10761 | 0
|  | 10762 | 0
|  | 10763 | 0
|  | 10764 | 0
|  | 10765 | 0
|  | 10766 | 0
|  | 10767 | 0
|  | 10768 | 0
|  | 10769 | 0
|  | 10770 | 0
|  | 10771 | 0
|  | 10772 | 0
|  | 10773 | 0
|  | 10774 | 0
|  | 10775 | 0
|  | 10776 | 0
|  | 10777 | 0
|  | 10778 | 0
|  | 10779 | 0
|  | 10780 | 0
|  | 10781 | 0
|  | 10782 | 0
|  | 10783 | 0
|  | 10784 | 0
|  | 10785 | 0
|  | 10786 | 0
|  | 10787 | 0
|  | 10788 | 0
|  | 10789 | 0
|  | 10790 | 0
|  | 10791 | 0
|  | 10792 | 0
|  | 10793 | 0
|  | 10794 | 0
|  | 10795 | 0
|  | 10796 | 0
|  | 10797 | 0
|  | 10798 | 0
|  | 10799 | 0
|  | 10800 | 0
|  | 10801 | 0
|  | 10802 | 0
|  | 10803 | 0
|  | 10804 | 0
|  | 10805 | 0
|  | 10806 | 0
|  | 10807 | 0
|  | 10808 | 0
|  | 10809 | 0
|  | 10810 | 0
|  | 10811 | 0
|  | 10812 | 0
|  | 10813 | 0
|  | 10814 | 0
|  | 10815 | 0
|  | 10816 | 0
|  | 10817 | 0
|  | 10818 | 0
|  | 10819 | 0
|  | 10820 | 0
|  | 10821 | 0
|  | 10822 | 0
|  | 10823 | 0
|  | 10824 | 0
|  | 10825 | 0
|  | 10826 | 0
|  | 10827 | 0
|  | 10828 | 0
|  | 10829 | 0
|  | 10830 | 0
|  | 10831 | 0
|  | 10832 | 0
|  | 10833 | 0
|  | 10834 | 0
|  | 10835 | 0
|  | 10836 | 0
|  | 10837 | 0
|  | 10838 | 0
|  | 10839 | 0
|  | 10840 | 0
|  | 10841 | 0
|  | 10842 | 0
|  | 10843 | 0
|  | 10844 | 0
|  | 10845 | 0
|  | 10846 | 0
|  | 10847 | 0
|  | 10848 | 0
|  | 10849 | 0
|  | 10850 | 0
|  | 10851 | 0
|  | 10852 | 0
|  | 10853 | 0
|  | 10854 | 0
|  | 10855 | 0
|  | 10856 | 0
|  | 10857 | 0
|  | 10858 | 0
|  | 10859 | 0
|  | 10860 | 0
|  | 10861 | 0
|  | 10862 | 0
|  | 10863 | 0
|  | 10864 | 0
|  | 10865 | 0
|  | 10866 | 0
|  | 10867 | 0
|  | 10868 | 0
|  | 10869 | 0
|  | 10870 | 0
|  | 10871 | 0
|  | 10872 | 0
|  | 10873 | 0
|  | 10874 | 0
|  | 10875 | 0
|  | 10876 | 0
|  | 10877 | 0
|  | 10878 | 0
|  | 10879 | 0
|  | 10880 | 0
|  | 10881 | 0
|  | 10882 | 0
|  | 10883 | 0
|  | 10884 | 0
|  | 10885 | 0
|  | 10886 | 0
|  | 10887 | 0
|  | 10888 | 0
|  | 10889 | 0
|  | 10890 | 0
|  | 10891 | 0
|  | 10892 | 0
|  | 10893 | 0
|  | 10894 | 0
|  | 10895 | 0
|  | 10896 | 0
|  | 10897 | 0
|  | 10898 | 0
|  | 10899 | 0
|  | 10900 | 0
|  | 10901 | 0
|  | 10902 | 0
|  | 10903 | 0
|  | 10904 | 0
|  | 10905 | 0
|  | 10906 | 0
|  | 10907 | 0
|  | 10908 | 0
|  | 10909 | 0
|  | 10910 | 0
|  | 10911 | 0
|  | 10912 | 0
|  | 10913 | 0
|  | 10914 | 0
|  | 10915 | 0
|  | 10916 | 0
|  | 10917 | 0
|  | 10918 | 0
|  | 10919 | 0
|  | 10920 | 0
|  | 10921 | 0
|  | 10922 | 0
|  | 10923 | 0
|  | 10924 | 0
|  | 10925 | 0
|  | 10926 | 0
|  | 10927 | 0
|  | 10928 | 0
|  | 10929 | 0
|  | 10930 | 0
|  | 10931 | 0
|  | 10932 | 0
|  | 10933 | 0
|  | 10934 | 0
|  | 10935 | 0
|  | 10936 | 0
|  | 10937 | 0
|  | 10938 | 0
|  | 10939 | 0
|  | 10940 | 0
|  | 10941 | 0
|  | 10942 | 0
|  | 10943 | 0
|  | 10944 | 0
|  | 10945 | 0
|  | 10946 | 0
|  | 10947 | 0
|  | 10948 | 0
|  | 10949 | 0
|  | 10950 | 0
|  | 10951 | 0
|  | 10952 | 0
|  | 10953 | 0
|  | 10954 | 0
|  | 10955 | 0
|  | 10956 | 0
|  | 10957 | 0
|  | 10958 | 0
|  | 10959 | 0
|  | 10960 | 0
|  | 10961 | 0
|  | 10962 | 0
|  | 10963 | 0
|  | 10964 | 0
|  | 10965 | 0
|  | 10966 | 0
|  | 10967 | 0
|  | 10968 | 0
|  | 10969 | 0
|  | 10970 | 0
|  | 10971 | 0
|  | 10972 | 0
|  | 10973 | 0
|  | 10974 | 0
|  | 10975 | 0
|  | 10976 | 0
|  | 10977 | 0
|  | 10978 | 0
|  | 10979 | 0
|  | 10980 | 0
|  | 10981 | 0
|  | 10982 | 0
|  | 10983 | 0
|  | 10984 | 0
|  | 10985 | 0
|  | 10986 | 0
|  | 10987 | 0
|  | 10988 | 0
|  | 10989 | 0
|  | 10990 | 0
|  | 10991 | 0
|  | 10992 | 0
|  | 10993 | 0
|  | 10994 | 0
|  | 10995 | 0
|  | 10996 | 0
|  | 10997 | 0
|  | 10998 | 0
|  | 10999 | 0
|  | 11000 | 0
|  | 11001 | 0
|  | 11002 | 0
|  | 11003 | 0
|  | 11004 | 0
|  | 11005 | 0
|  | 11006 | 0
|  | 11007 | 0
|  | 11008 | 0
|  | 11009 | 0
|  | 11010 | 0
|  | 11011 | 0
|  | 11012 | 0
|  | 11013 | 0
|  | 11014 | 0
|  | 11015 | 0
|  | 11016 | 0
|  | 11017 | 0
|  | 11018 | 0
|  | 11019 | 0
|  | 11020 | 0
|  | 11021 | 0
|  | 11022 | 0
|  | 11023 | 0
|  | 11024 | 0
|  | 11025 | 0
|  | 11026 | 0
|  | 11027 | 0
|  | 11028 | 0
|  | 11029 | 0
|  | 11030 | 0
|  | 11031 | 0
|  | 11032 | 0
|  | 11033 | 0
|  | 11034 | 0
|  | 11035 | 0
|  | 11036 | 0
|  | 11037 | 0
|  | 11038 | 0
|  | 11039 | 0
|  | 11040 | 0
|  | 11041 | 0
|  | 11042 | 0
|  | 11043 | 0
|  | 11044 | 0
|  | 11045 | 0
|  | 11046 | 0
|  | 11047 | 0
|  | 11048 | 0
|  | 11049 | 0
|  | 11050 | 0
|  | 11051 | 0
|  | 11052 | 0
|  | 11053 | 0
|  | 11054 | 0
|  | 11055 | 0
|  | 11056 | 0
|  | 11057 | 0
|  | 11058 | 0
|  | 11059 | 0
|  | 11060 | 0
|  | 11061 | 0
|  | 11062 | 0
|  | 11063 | 0
|  | 11064 | 0
|  | 11065 | 0
|  | 11066 | 0
|  | 11067 | 0
|  | 11068 | 0
|  | 11069 | 0
|  | 11070 | 0
|  | 11071 | 0
|  | 11072 | 0
|  | 11073 | 0
|  | 11074 | 0
|  | 11075 | 0
|  | 11076 | 0
|  | 11077 | 0
|  | 11078 | 0
|  | 11079 | 0
|  | 11080 | 0
|  | 11081 | 0
|  | 11082 | 0
|  | 11083 | 0
|  | 11084 | 0
|  | 11085 | 0
|  | 11086 | 0
|  | 11087 | 0
|  | 11088 | 0
|  | 11089 | 0
|  | 11090 | 0
|  | 11091 | 0
|  | 11092 | 0
|  | 11093 | 0
|  | 11094 | 0
|  | 11095 | 0
|  | 11096 | 0
|  | 11097 | 0
|  | 11098 | 0
|  | 11099 | 0
|  | 11100 | 0
|  | 11101 | 0
|  | 11102 | 0
|  | 11103 | 0
|  | 11104 | 0
|  | 11105 | 0
|  | 11106 | 0
|  | 11107 | 0
|  | 11108 | 0
|  | 11109 | 0
|  | 11110 | 0
|  | 11111 | 0
|  | 11112 | 0
|  | 11113 | 0
|  | 11114 | 0
|  | 11115 | 0
|  | 11116 | 0
|  | 11117 | 0
|  | 11118 | 0
|  | 11119 | 0
|  | 11120 | 0
|  | 11121 | 0
|  | 11122 | 0
|  | 11123 | 0
|  | 11124 | 0
|  | 11125 | 0
|  | 11126 | 0
|  | 11127 | 0
|  | 11128 | 0
|  | 11129 | 0
|  | 11130 | 0
|  | 11131 | 0
|  | 11132 | 0
|  | 11133 | 0
|  | 11134 | 0
|  | 11135 | 0
|  | 11136 | 0
|  | 11137 | 0
|  | 11138 | 0
|  | 11139 | 0
|  | 11140 | 0
|  | 11141 | 0
|  | 11142 | 0
|  | 11143 | 0
|  | 11144 | 0
|  | 11145 | 0
|  | 11146 | 0
|  | 11147 | 0
|  | 11148 | 0
|  | 11149 | 0
|  | 11150 | 0
|  | 11151 | 0
|  | 11152 | 0
|  | 11153 | 0
|  | 11154 | 0
|  | 11155 | 0
|  | 11156 | 0
|  | 11157 | 0
|  | 11158 | 0
|  | 11159 | 0
|  | 11160 | 0
|  | 11161 | 0
|  | 11162 | 0
|  | 11163 | 0
|  | 11164 | 0
|  | 11165 | 0
|  | 11166 | 0
|  | 11167 | 0
|  | 11168 | 0
|  | 11169 | 0
|  | 11170 | 0
|  | 11171 | 0
|  | 11172 | 0
|  | 11173 | 0
|  | 11174 | 0
|  | 11175 | 0
|  | 11176 | 0
|  | 11177 | 0
|  | 11178 | 0
|  | 11179 | 0
|  | 11180 | 0
|  | 11181 | 0
|  | 11182 | 0
|  | 11183 | 0
|  | 11184 | 0
|  | 11185 | 0
|  | 11186 | 0
|  | 11187 | 0
|  | 11188 | 0
|  | 11189 | 0
|  | 11190 | 0
|  | 11191 | 0
|  | 11192 | 0
|  | 11193 | 0
|  | 11194 | 0
|  | 11195 | 0
|  | 11196 | 0
|  | 11197 | 0
|  | 11198 | 0
|  | 11199 | 0
|  | 11200 | 0
|  | 11201 | 0
|  | 11202 | 0
|  | 11203 | 0
|  | 11204 | 0
|  | 11205 | 0
|  | 11206 | 0
|  | 11207 | 0
|  | 11208 | 0
|  | 11209 | 0
|  | 11210 | 0
|  | 11211 | 0
|  | 11212 | 0
|  | 11213 | 0
|  | 11214 | 0
|  | 11215 | 0
|  | 11216 | 0
|  | 11217 | 0
|  | 11218 | 0
|  | 11219 | 0
|  | 11220 | 0
|  | 11221 | 0
|  | 11222 | 0
|  | 11223 | 0
|  | 11224 | 0
|  | 11225 | 0
|  | 11226 | 0
|  | 11227 | 0
|  | 11228 | 0
|  | 11229 | 0
|  | 11230 | 0
|  | 11231 | 0
|  | 11232 | 0
|  | 11233 | 0
|  | 11234 | 0
|  | 11235 | 0
|  | 11236 | 0
|  | 11237 | 0
|  | 11238 | 0
|  | 11239 | 0
|  | 11240 | 0
|  | 11241 | 0
|  | 11242 | 0
|  | 11243 | 0
|  | 11244 | 0
|  | 11245 | 0
|  | 11246 | 0
|  | 11247 | 0
|  | 11248 | 0
|  | 11249 | 0
|  | 11250 | 0
|  | 11251 | 0
|  | 11252 | 0
|  | 11253 | 0
|  | 11254 | 0
|  | 11255 | 0
|  | 11256 | 0
|  | 11257 | 0
|  | 11258 | 0
|  | 11259 | 0
|  | 11260 | 0
|  | 11261 | 0
|  | 11262 | 0
|  | 11263 | 0
|  | 11264 | 0
|  | 11265 | 0
|  | 11266 | 0
|  | 11267 | 0
|  | 11268 | 0
|  | 11269 | 0
|  | 11270 | 0
|  | 11271 | 0
|  | 11272 | 0
|  | 11273 | 0
|  | 11274 | 0
|  | 11275 | 0
|  | 11276 | 0
|  | 11277 | 0
|  | 11278 | 0
|  | 11279 | 0
|  | 11280 | 0
|  | 11281 | 0
|  | 11282 | 0
|  | 11283 | 0
|  | 11284 | 0
|  | 11285 | 0
|  | 11286 | 0
|  | 11287 | 0
|  | 11288 | 0
|  | 11289 | 0
|  | 11290 | 0
|  | 11291 | 0
|  | 11292 | 0
|  | 11293 | 0
|  | 11294 | 0
|  | 11295 | 0
|  | 11296 | 0
|  | 11297 | 0
|  | 11298 | 0
|  | 11299 | 0
|  | 11300 | 0
|  | 11301 | 0
|  | 11302 | 0
|  | 11303 | 0
|  | 11304 | 0
|  | 11305 | 0
|  | 11306 | 0
|  | 11307 | 0
|  | 11308 | 0
|  | 11309 | 0
|  | 11310 | 0
|  | 11311 | 0
|  | 11312 | 0
|  | 11313 | 0
|  | 11314 | 0
|  | 11315 | 0
|  | 11316 | 0
|  | 11317 | 0
|  | 11318 | 0
|  | 11319 | 0
|  | 11320 | 0
|  | 11321 | 0
|  | 11322 | 0
|  | 11323 | 0
|  | 11324 | 0
|  | 11325 | 0
|  | 11326 | 0
|  | 11327 | 0
|  | 11328 | 0
|  | 11329 | 0
|  | 11330 | 0
|  | 11331 | 0
|  | 11332 | 0
|  | 11333 | 0
|  | 11334 | 0
|  | 11335 | 0
|  | 11336 | 0
|  | 11337 | 0
|  | 11338 | 0
|  | 11339 | 0
|  | 11340 | 0
|  | 11341 | 0
|  | 11342 | 0
|  | 11343 | 0
|  | 11344 | 0
|  | 11345 | 0
|  | 11346 | 0
|  | 11347 | 0
|  | 11348 | 0
|  | 11349 | 0
|  | 11350 | 0
|  | 11351 | 0
|  | 11352 | 0
|  | 11353 | 0
|  | 11354 | 0
|  | 11355 | 0
|  | 11356 | 0
|  | 11357 | 0
|  | 11358 | 0
|  | 11359 | 0
|  | 11360 | 0
|  | 11361 | 0
|  | 11362 | 0
|  | 11363 | 0
|  | 11364 | 0
|  | 11365 | 0
|  | 11366 | 0
|  | 11367 | 0
|  | 11368 | 0
|  | 11369 | 0
|  | 11370 | 0
|  | 11371 | 0
|  | 11372 | 0
|  | 11373 | 0
|  | 11374 | 0
|  | 11375 | 0
|  | 11376 | 0
|  | 11377 | 0
|  | 11378 | 0
|  | 11379 | 0
|  | 11380 | 0
|  | 11381 | 0
|  | 11382 | 0
|  | 11383 | 0
|  | 11384 | 0
|  | 11385 | 0
|  | 11386 | 0
|  | 11387 | 0
|  | 11388 | 0
|  | 11389 | 0
|  | 11390 | 0
|  | 11391 | 0
|  | 11392 | 0
|  | 11393 | 0
|  | 11394 | 0
|  | 11395 | 0
|  | 11396 | 0
|  | 11397 | 0
|  | 11398 | 0
|  | 11399 | 0
|  | 11400 | 0
|  | 11401 | 0
|  | 11402 | 0
|  | 11403 | 0
|  | 11404 | 0
|  | 11405 | 0
|  | 11406 | 0
|  | 11407 | 0
|  | 11408 | 0
|  | 11409 | 0
|  | 11410 | 0
|  | 11411 | 0
|  | 11412 | 0
|  | 11413 | 0
|  | 11414 | 0
|  | 11415 | 0
|  | 11416 | 0
|  | 11417 | 0
|  | 11418 | 0
|  | 11419 | 0
|  | 11420 | 0
|  | 11421 | 0
|  | 11422 | 0
|  | 11423 | 0
|  | 11424 | 0
|  | 11425 | 0
|  | 11426 | 0
|  | 11427 | 0
|  | 11428 | 0
|  | 11429 | 0
|  | 11430 | 0
|  | 11431 | 0
|  | 11432 | 0
|  | 11433 | 0
|  | 11434 | 0
|  | 11435 | 0
|  | 11436 | 0
|  | 11437 | 0
|  | 11438 | 0
|  | 11439 | 0
|  | 11440 | 0
|  | 11441 | 0
|  | 11442 | 0
|  | 11443 | 0
|  | 11444 | 0
|  | 11445 | 0
|  | 11446 | 0
|  | 11447 | 0
|  | 11448 | 0
|  | 11449 | 0
|  | 11450 | 0
|  | 11451 | 0
|  | 11452 | 0
|  | 11453 | 0
|  | 11454 | 0
|  | 11455 | 0
|  | 11456 | 0
|  | 11457 | 0
|  | 11458 | 0
|  | 11459 | 0
|  | 11460 | 0
|  | 11461 | 0
|  | 11462 | 0
|  | 11463 | 0
|  | 11464 | 0
|  | 11465 | 0
|  | 11466 | 0
|  | 11467 | 0
|  | 11468 | 0
|  | 11469 | 0
|  | 11470 | 0
|  | 11471 | 0
|  | 11472 | 0
|  | 11473 | 0
|  | 11474 | 0
|  | 11475 | 0
|  | 11476 | 0
|  | 11477 | 0
|  | 11478 | 0
|  | 11479 | 0
|  | 11480 | 0
|  | 11481 | 0
|  | 11482 | 0
|  | 11483 | 0
|  | 11484 | 0
|  | 11485 | 0
|  | 11486 | 0
|  | 11487 | 0
|  | 11488 | 0
|  | 11489 | 0
|  | 11490 | 0
|  | 11491 | 0
|  | 11492 | 0
|  | 11493 | 0
|  | 11494 | 0
|  | 11495 | 0
|  | 11496 | 0
|  | 11497 | 0
|  | 11498 | 0
|  | 11499 | 0
|  | 11500 | 0
|  | 11501 | 0
|  | 11502 | 0
|  | 11503 | 0
|  | 11504 | 0
|  | 11505 | 0
|  | 11506 | 0
|  | 11507 | 0
|  | 11508 | 0
|  | 11509 | 0
|  | 11510 | 0
|  | 11511 | 0
|  | 11512 | 0
|  | 11513 | 0
|  | 11514 | 0
|  | 11515 | 0
|  | 11516 | 0
|  | 11517 | 0
|  | 11518 | 0
|  | 11519 | 0
|  | 11520 | 0
|  | 11521 | 0
|  | 11522 | 0
|  | 11523 | 0
|  | 11524 | 0
|  | 11525 | 0
|  | 11526 | 0
|  | 11527 | 0
|  | 11528 | 0
|  | 11529 | 0
|  | 11530 | 0
|  | 11531 | 0
|  | 11532 | 0
|  | 11533 | 0
|  | 11534 | 0
|  | 11535 | 0
|  | 11536 | 0
|  | 11537 | 0
|  | 11538 | 0
|  | 11539 | 0
|  | 11540 | 0
|  | 11541 | 0
|  | 11542 | 0
|  | 11543 | 0
|  | 11544 | 0
|  | 11545 | 0
|  | 11546 | 0
|  | 11547 | 0
|  | 11548 | 0
|  | 11549 | 0
|  | 11550 | 0
|  | 11551 | 0
|  | 11552 | 0
|  | 11553 | 0
|  | 11554 | 0
|  | 11555 | 0
|  | 11556 | 0
|  | 11557 | 0
|  | 11558 | 0
|  | 11559 | 0
|  | 11560 | 0
|  | 11561 | 0
|  | 11562 | 0
|  | 11563 | 0
|  | 11564 | 0
|  | 11565 | 0
|  | 11566 | 0
|  | 11567 | 0
|  | 11568 | 0
|  | 11569 | 0
|  | 11570 | 0
|  | 11571 | 0
|  | 11572 | 0
|  | 11573 | 0
|  | 11574 | 0
|  | 11575 | 0
|  | 11576 | 0
|  | 11577 | 0
|  | 11578 | 0
|  | 11579 | 0
|  | 11580 | 0
|  | 11581 | 0
|  | 11582 | 0
|  | 11583 | 0
|  | 11584 | 0
|  | 11585 | 0
|  | 11586 | 0
|  | 11587 | 0
|  | 11588 | 0
|  | 11589 | 0
|  | 11590 | 0
|  | 11591 | 0
|  | 11592 | 0
|  | 11593 | 0
|  | 11594 | 0
|  | 11595 | 0
|  | 11596 | 0
|  | 11597 | 0
|  | 11598 | 0
|  | 11599 | 0
|  | 11600 | 0
|  | 11601 | 0
|  | 11602 | 0
|  | 11603 | 0
|  | 11604 | 0
|  | 11605 | 0
|  | 11606 | 0
|  | 11607 | 0
|  | 11608 | 0
|  | 11609 | 0
|  | 11610 | 0
|  | 11611 | 0
|  | 11612 | 0
|  | 11613 | 0
|  | 11614 | 0
|  | 11615 | 0
|  | 11616 | 0
|  | 11617 | 0
|  | 11618 | 0
|  | 11619 | 0
|  | 11620 | 0
|  | 11621 | 0
|  | 11622 | 0
|  | 11623 | 0
|  | 11624 | 0
|  | 11625 | 0
|  | 11626 | 0
|  | 11627 | 0
|  | 11628 | 0
|  | 11629 | 0
|  | 11630 | 0
|  | 11631 | 0
|  | 11632 | 0
|  | 11633 | 0
|  | 11634 | 0
|  | 11635 | 0
|  | 11636 | 0
|  | 11637 | 0
|  | 11638 | 0
|  | 11639 | 0
|  | 11640 | 0
|  | 11641 | 0
|  | 11642 | 0
|  | 11643 | 0
|  | 11644 | 0
|  | 11645 | 0
|  | 11646 | 0
|  | 11647 | 0
|  | 11648 | 0
|  | 11649 | 0
|  | 11650 | 0
|  | 11651 | 0
|  | 11652 | 0
|  | 11653 | 0
|  | 11654 | 0
|  | 11655 | 0
|  | 11656 | 0
|  | 11657 | 0
|  | 11658 | 0
|  | 11659 | 0
|  | 11660 | 0
|  | 11661 | 0
|  | 11662 | 0
|  | 11663 | 0
|  | 11664 | 0
|  | 11665 | 0
|  | 11666 | 0
|  | 11667 | 0
|  | 11668 | 0
|  | 11669 | 0
|  | 11670 | 0
|  | 11671 | 0
|  | 11672 | 0
|  | 11673 | 0
|  | 11674 | 0
|  | 11675 | 0
|  | 11676 | 0
|  | 11677 | 0
|  | 11678 | 0
|  | 11679 | 0
|  | 11680 | 0
|  | 11681 | 0
|  | 11682 | 0
|  | 11683 | 0
|  | 11684 | 0
|  | 11685 | 0
|  | 11686 | 0
|  | 11687 | 0
|  | 11688 | 0
|  | 11689 | 0
|  | 11690 | 0
|  | 11691 | 0
|  | 11692 | 0
|  | 11693 | 0
|  | 11694 | 0
|  | 11695 | 0
|  | 11696 | 0
|  | 11697 | 0
|  | 11698 | 0
|  | 11699 | 0
|  | 11700 | 0
|  | 11701 | 0
|  | 11702 | 0
|  | 11703 | 0
|  | 11704 | 0
|  | 11705 | 0
|  | 11706 | 0
|  | 11707 | 0
|  | 11708 | 0
|  | 11709 | 0
|  | 11710 | 0
|  | 11711 | 0
|  | 11712 | 0
|  | 11713 | 0
|  | 11714 | 0
|  | 11715 | 0
|  | 11716 | 0
|  | 11717 | 0
|  | 11718 | 0
|  | 11719 | 0
|  | 11720 | 0
|  | 11721 | 0
|  | 11722 | 0
|  | 11723 | 0
|  | 11724 | 0
|  | 11725 | 0
|  | 11726 | 0
|  | 11727 | 0
|  | 11728 | 0
|  | 11729 | 0
|  | 11730 | 0
|  | 11731 | 0
|  | 11732 | 0
|  | 11733 | 0
|  | 11734 | 0
|  | 11735 | 0
|  | 11736 | 0
|  | 11737 | 0
|  | 11738 | 0
|  | 11739 | 0
|  | 11740 | 0
|  | 11741 | 0
|  | 11742 | 0
|  | 11743 | 0
|  | 11744 | 0
|  | 11745 | 0
|  | 11746 | 0
|  | 11747 | 0
|  | 11748 | 0
|  | 11749 | 0
|  | 11750 | 0
|  | 11751 | 0
|  | 11752 | 0
|  | 11753 | 0
|  | 11754 | 0
|  | 11755 | 0
|  | 11756 | 0
|  | 11757 | 0
|  | 11758 | 0
|  | 11759 | 0
|  | 11760 | 0
|  | 11761 | 0
|  | 11762 | 0
|  | 11763 | 0
|  | 11764 | 0
|  | 11765 | 0
|  | 11766 | 0
|  | 11767 | 0
|  | 11768 | 0
|  | 11769 | 0
|  | 11770 | 0
|  | 11771 | 0
|  | 11772 | 0
|  | 11773 | 0
|  | 11774 | 0
|  | 11775 | 0
|  | 11776 | 0
|  | 11777 | 0
|  | 11778 | 0
|  | 11779 | 0
|  | 11780 | 0
|  | 11781 | 0
|  | 11782 | 0
|  | 11783 | 0
|  | 11784 | 0
|  | 11785 | 0
|  | 11786 | 0
|  | 11787 | 0
|  | 11788 | 0
|  | 11789 | 0
|  | 11790 | 0
|  | 11791 | 0
|  | 11792 | 0
|  | 11793 | 0
|  | 11794 | 0
|  | 11795 | 0
|  | 11796 | 0
|  | 11797 | 0
|  | 11798 | 0
|  | 11799 | 0
|  | 11800 | 0
|  | 11801 | 0
|  | 11802 | 0
|  | 11803 | 0
|  | 11804 | 0
|  | 11805 | 0
|  | 11806 | 0
|  | 11807 | 0
|  | 11808 | 0
|  | 11809 | 0
|  | 11810 | 0
|  | 11811 | 0
|  | 11812 | 0
|  | 11813 | 0
|  | 11814 | 0
|  | 11815 | 0
|  | 11816 | 0
|  | 11817 | 0
|  | 11818 | 0
|  | 11819 | 0
|  | 11820 | 0
|  | 11821 | 0
|  | 11822 | 0
|  | 11823 | 0
|  | 11824 | 0
|  | 11825 | 0
|  | 11826 | 0
|  | 11827 | 0
|  | 11828 | 0
|  | 11829 | 0
|  | 11830 | 0
|  | 11831 | 0
|  | 11832 | 0
|  | 11833 | 0
|  | 11834 | 0
|  | 11835 | 0
|  | 11836 | 0
|  | 11837 | 0
|  | 11838 | 0
|  | 11839 | 0
|  | 11840 | 0
|  | 11841 | 0
|  | 11842 | 0
|  | 11843 | 0
|  | 11844 | 0
|  | 11845 | 0
|  | 11846 | 0
|  | 11847 | 0
|  | 11848 | 0
|  | 11849 | 0
|  | 11850 | 0
|  | 11851 | 0
|  | 11852 | 0
|  | 11853 | 0
|  | 11854 | 0
|  | 11855 | 0
|  | 11856 | 0
|  | 11857 | 0
|  | 11858 | 0
|  | 11859 | 0
|  | 11860 | 0
|  | 11861 | 0
|  | 11862 | 0
|  | 11863 | 0
|  | 11864 | 0
|  | 11865 | 0
|  | 11866 | 0
|  | 11867 | 0
|  | 11868 | 0
|  | 11869 | 0
|  | 11870 | 0
|  | 11871 | 0
|  | 11872 | 0
|  | 11873 | 0
|  | 11874 | 0
|  | 11875 | 0
|  | 11876 | 0
|  | 11877 | 0
|  | 11878 | 0
|  | 11879 | 0
|  | 11880 | 0
|  | 11881 | 0
|  | 11882 | 0
|  | 11883 | 0
|  | 11884 | 0
|  | 11885 | 0
|  | 11886 | 0
|  | 11887 | 0
|  | 11888 | 0
|  | 11889 | 0
|  | 11890 | 0
|  | 11891 | 0
|  | 11892 | 0
|  | 11893 | 0
|  | 11894 | 0
|  | 11895 | 0
|  | 11896 | 0
|  | 11897 | 0
|  | 11898 | 0
|  | 11899 | 0
|  | 11900 | 0
|  | 11901 | 0
|  | 11902 | 0
|  | 11903 | 0
|  | 11904 | 0
|  | 11905 | 0
|  | 11906 | 0
|  | 11907 | 0
|  | 11908 | 0
|  | 11909 | 0
|  | 11910 | 0
|  | 11911 | 0
|  | 11912 | 0
|  | 11913 | 0
|  | 11914 | 0
|  | 11915 | 0
|  | 11916 | 0
|  | 11917 | 0
|  | 11918 | 0
|  | 11919 | 0
|  | 11920 | 0
|  | 11921 | 0
|  | 11922 | 0
|  | 11923 | 0
|  | 11924 | 0
|  | 11925 | 0
|  | 11926 | 0
|  | 11927 | 0
|  | 11928 | 0
|  | 11929 | 0
|  | 11930 | 0
|  | 11931 | 0
|  | 11932 | 0
|  | 11933 | 0
|  | 11934 | 0
|  | 11935 | 0
|  | 11936 | 0
|  | 11937 | 0
|  | 11938 | 0
|  | 11939 | 0
|  | 11940 | 0
|  | 11941 | 0
|  | 11942 | 0
|  | 11943 | 0
|  | 11944 | 0
|  | 11945 | 0
|  | 11946 | 0
|  | 11947 | 0
|  | 11948 | 0
|  | 11949 | 0
|  | 11950 | 0
|  | 11951 | 0
|  | 11952 | 0
|  | 11953 | 0
|  | 11954 | 0
|  | 11955 | 0
|  | 11956 | 0
|  | 11957 | 0
|  | 11958 | 0
|  | 11959 | 0
|  | 11960 | 0
|  | 11961 | 0
|  | 11962 | 0
|  | 11963 | 0
|  | 11964 | 0
|  | 11965 | 0
|  | 11966 | 0
|  | 11967 | 0
|  | 11968 | 0
|  | 11969 | 0
|  | 11970 | 0
|  | 11971 | 0
|  | 11972 | 0
|  | 11973 | 0
|  | 11974 | 0
|  | 11975 | 0
|  | 11976 | 0
|  | 11977 | 0
|  | 11978 | 0
|  | 11979 | 0
|  | 11980 | 0
|  | 11981 | 0
|  | 11982 | 0
|  | 11983 | 0
|  | 11984 | 0
|  | 11985 | 0
|  | 11986 | 0
|  | 11987 | 0
|  | 11988 | 0
|  | 11989 | 0
|  | 11990 | 0
|  | 11991 | 0
|  | 11992 | 0
|  | 11993 | 0
|  | 11994 | 0
|  | 11995 | 0
|  | 11996 | 0
|  | 11997 | 0
|  | 11998 | 0
|  | 11999 | 0
|  | 12000 | 0
|  | 12001 | 0
|  | 12002 | 0
|  | 12003 | 0
|  | 12004 | 0
|  | 12005 | 0
|  | 12006 | 0
|  | 12007 | 0
|  | 12008 | 0
|  | 12009 | 0
|  | 12010 | 0
|  | 12011 | 0
|  | 12012 | 0
|  | 12013 | 0
|  | 12014 | 0
|  | 12015 | 0
|  | 12016 | 0
|  | 12017 | 0
|  | 12018 | 0
|  | 12019 | 0
|  | 12020 | 0
|  | 12021 | 0
|  | 12022 | 0
|  | 12023 | 0
|  | 12024 | 0
|  | 12025 | 0
|  | 12026 | 0
|  | 12027 | 0
|  | 12028 | 0
|  | 12029 | 0
|  | 12030 | 0
|  | 12031 | 0
|  | 12032 | 0
|  | 12033 | 0
|  | 12034 | 0
|  | 12035 | 0
|  | 12036 | 0
|  | 12037 | 0
|  | 12038 | 0
|  | 12039 | 0
|  | 12040 | 0
|  | 12041 | 0
|  | 12042 | 0
|  | 12043 | 0
|  | 12044 | 0
|  | 12045 | 0
|  | 12046 | 0
|  | 12047 | 0
|  | 12048 | 0
|  | 12049 | 0
|  | 12050 | 0
|  | 12051 | 0
|  | 12052 | 0
|  | 12053 | 0
|  | 12054 | 0
|  | 12055 | 0
|  | 12056 | 0
|  | 12057 | 0
|  | 12058 | 0
|  | 12059 | 0
|  | 12060 | 0
|  | 12061 | 0
|  | 12062 | 0
|  | 12063 | 0
|  | 12064 | 0
|  | 12065 | 0
|  | 12066 | 0
|  | 12067 | 0
|  | 12068 | 0
|  | 12069 | 0
|  | 12070 | 0
|  | 12071 | 0
|  | 12072 | 0
|  | 12073 | 0
|  | 12074 | 0
|  | 12075 | 0
|  | 12076 | 0
|  | 12077 | 0
|  | 12078 | 0
|  | 12079 | 0
|  | 12080 | 0
|  | 12081 | 0
|  | 12082 | 0
|  | 12083 | 0
|  | 12084 | 0
|  | 12085 | 0
|  | 12086 | 0
|  | 12087 | 0
|  | 12088 | 0
|  | 12089 | 0
|  | 12090 | 0
|  | 12091 | 0
|  | 12092 | 0
|  | 12093 | 0
|  | 12094 | 0
|  | 12095 | 0
|  | 12096 | 0
|  | 12097 | 0
|  | 12098 | 0
|  | 12099 | 0
|  | 12100 | 0
|  | 12101 | 0
|  | 12102 | 0
|  | 12103 | 0
|  | 12104 | 0
|  | 12105 | 0
|  | 12106 | 0
|  | 12107 | 0
|  | 12108 | 0
|  | 12109 | 0
|  | 12110 | 0
|  | 12111 | 0
|  | 12112 | 0
|  | 12113 | 0
|  | 12114 | 0
|  | 12115 | 0
|  | 12116 | 0
|  | 12117 | 0
|  | 12118 | 0
|  | 12119 | 0
|  | 12120 | 0
|  | 12121 | 0
|  | 12122 | 0
|  | 12123 | 0
|  | 12124 | 0
|  | 12125 | 0
|  | 12126 | 0
|  | 12127 | 0
|  | 12128 | 0
|  | 12129 | 0
|  | 12130 | 0
|  | 12131 | 0
|  | 12132 | 0
|  | 12133 | 0
|  | 12134 | 0
|  | 12135 | 0
|  | 12136 | 0
|  | 12137 | 0
|  | 12138 | 0
|  | 12139 | 0
|  | 12140 | 0
|  | 12141 | 0
|  | 12142 | 0
|  | 12143 | 0
|  | 12144 | 0
|  | 12145 | 0
|  | 12146 | 0
|  | 12147 | 0
|  | 12148 | 0
|  | 12149 | 0
|  | 12150 | 0
|  | 12151 | 0
|  | 12152 | 0
|  | 12153 | 0
|  | 12154 | 0
|  | 12155 | 0
|  | 12156 | 0
|  | 12157 | 0
|  | 12158 | 0
|  | 12159 | 0
|  | 12160 | 0
|  | 12161 | 0
|  | 12162 | 0
|  | 12163 | 0
|  | 12164 | 0
|  | 12165 | 0
|  | 12166 | 0
|  | 12167 | 0
|  | 12168 | 0
|  | 12169 | 0
|  | 12170 | 0
|  | 12171 | 0
|  | 12172 | 0
|  | 12173 | 0
|  | 12174 | 0
|  | 12175 | 0
|  | 12176 | 0
|  | 12177 | 0
|  | 12178 | 0
|  | 12179 | 0
|  | 12180 | 0
|  | 12181 | 0
|  | 12182 | 0
|  | 12183 | 0
|  | 12184 | 0
|  | 12185 | 0
|  | 12186 | 0
|  | 12187 | 0
|  | 12188 | 0
|  | 12189 | 0
|  | 12190 | 0
|  | 12191 | 0
|  | 12192 | 0
|  | 12193 | 0
|  | 12194 | 0
|  | 12195 | 0
|  | 12196 | 0
|  | 12197 | 0
|  | 12198 | 0
|  | 12199 | 0
|  | 12200 | 0
|  | 12201 | 0
|  | 12202 | 0
|  | 12203 | 0
|  | 12204 | 0
|  | 12205 | 0
|  | 12206 | 0
|  | 12207 | 0
|  | 12208 | 0
|  | 12209 | 0
|  | 12210 | 0
|  | 12211 | 0
|  | 12212 | 0
|  | 12213 | 0
|  | 12214 | 0
|  | 12215 | 0
|  | 12216 | 0
|  | 12217 | 0
|  | 12218 | 0
|  | 12219 | 0
|  | 12220 | 0
|  | 12221 | 0
|  | 12222 | 0
|  | 12223 | 0
|  | 12224 | 0
|  | 12225 | 0
|  | 12226 | 0
|  | 12227 | 0
|  | 12228 | 0
|  | 12229 | 0
|  | 12230 | 0
|  | 12231 | 0
|  | 12232 | 0
|  | 12233 | 0
|  | 12234 | 0
|  | 12235 | 0
|  | 12236 | 0
|  | 12237 | 0
|  | 12238 | 0
|  | 12239 | 0
|  | 12240 | 0
|  | 12241 | 0
|  | 12242 | 0
|  | 12243 | 0
|  | 12244 | 0
|  | 12245 | 0
|  | 12246 | 0
|  | 12247 | 0
|  | 12248 | 0
|  | 12249 | 0
|  | 12250 | 0
|  | 12251 | 0
|  | 12252 | 0
|  | 12253 | 0
|  | 12254 | 0
|  | 12255 | 0
|  | 12256 | 0
|  | 12257 | 0
|  | 12258 | 0
|  | 12259 | 0
|  | 12260 | 0
|  | 12261 | 0
|  | 12262 | 0
|  | 12263 | 0
|  | 12264 | 0
|  | 12265 | 0
|  | 12266 | 0
|  | 12267 | 0
|  | 12268 | 0
|  | 12269 | 0
|  | 12270 | 0
|  | 12271 | 0
|  | 12272 | 0
|  | 12273 | 0
|  | 12274 | 0
|  | 12275 | 0
|  | 12276 | 0
|  | 12277 | 0
|  | 12278 | 0
|  | 12279 | 0
|  | 12280 | 0
|  | 12281 | 0
|  | 12282 | 0
|  | 12283 | 0
|  | 12284 | 0
|  | 12285 | 0
|  | 12286 | 0
|  | 12287 | 0
|  | 12288 | 0
|  | 12289 | 0
|  | 12290 | 0
|  | 12291 | 0
|  | 12292 | 0
|  | 12293 | 0
|  | 12294 | 0
|  | 12295 | 0
|  | 12296 | 0
|  | 12297 | 0
|  | 12298 | 0
|  | 12299 | 0
|  | 12300 | 0
|  | 12301 | 0
|  | 12302 | 0
|  | 12303 | 0
|  | 12304 | 0
|  | 12305 | 0
|  | 12306 | 0
|  | 12307 | 0
|  | 12308 | 0
|  | 12309 | 0
|  | 12310 | 0
|  | 12311 | 0
|  | 12312 | 0
|  | 12313 | 0
|  | 12314 | 0
|  | 12315 | 0
|  | 12316 | 0
|  | 12317 | 0
|  | 12318 | 0
|  | 12319 | 0
|  | 12320 | 0
|  | 12321 | 0
|  | 12322 | 0
|  | 12323 | 0
|  | 12324 | 0
|  | 12325 | 0
|  | 12326 | 0
|  | 12327 | 0
|  | 12328 | 0
|  | 12329 | 0
|  | 12330 | 0
|  | 12331 | 0
|  | 12332 | 0
|  | 12333 | 0
|  | 12334 | 0
|  | 12335 | 0
|  | 12336 | 0
|  | 12337 | 0
|  | 12338 | 0
|  | 12339 | 0
|  | 12340 | 0
|  | 12341 | 0
|  | 12342 | 0
|  | 12343 | 0
|  | 12344 | 0
|  | 12345 | 0
|  | 12346 | 0
|  | 12347 | 0
|  | 12348 | 0
|  | 12349 | 0
|  | 12350 | 0
|  | 12351 | 0
|  | 12352 | 0
|  | 12353 | 0
|  | 12354 | 0
|  | 12355 | 0
|  | 12356 | 0
|  | 12357 | 0
|  | 12358 | 0
|  | 12359 | 0
|  | 12360 | 0
|  | 12361 | 0
|  | 12362 | 0
|  | 12363 | 0
|  | 12364 | 0
|  | 12365 | 0
|  | 12366 | 0
|  | 12367 | 0
|  | 12368 | 0
|  | 12369 | 0
|  | 12370 | 0
|  | 12371 | 0
|  | 12372 | 0
|  | 12373 | 0
|  | 12374 | 0
|  | 12375 | 0
|  | 12376 | 0
|  | 12377 | 0
|  | 12378 | 0
|  | 12379 | 0
|  | 12380 | 0
|  | 12381 | 0
|  | 12382 | 0
|  | 12383 | 0
|  | 12384 | 0
|  | 12385 | 0
|  | 12386 | 0
|  | 12387 | 0
|  | 12388 | 0
|  | 12389 | 0
|  | 12390 | 0
|  | 12391 | 0
|  | 12392 | 0
|  | 12393 | 0
|  | 12394 | 0
|  | 12395 | 0
|  | 12396 | 0
|  | 12397 | 0
|  | 12398 | 0
|  | 12399 | 0
|  | 12400 | 0
|  | 12401 | 0
|  | 12402 | 0
|  | 12403 | 0
|  | 12404 | 0
|  | 12405 | 0
|  | 12406 | 0
|  | 12407 | 0
|  | 12408 | 0
|  | 12409 | 0
|  | 12410 | 0
|  | 12411 | 0
|  | 12412 | 0
|  | 12413 | 0
|  | 12414 | 0
|  | 12415 | 0
|  | 12416 | 0
|  | 12417 | 0
|  | 12418 | 0
|  | 12419 | 0
|  | 12420 | 0
|  | 12421 | 0
|  | 12422 | 0
|  | 12423 | 0
|  | 12424 | 0
|  | 12425 | 0
|  | 12426 | 0
|  | 12427 | 0
|  | 12428 | 0
|  | 12429 | 0
|  | 12430 | 0
|  | 12431 | 0
|  | 12432 | 0
|  | 12433 | 0
|  | 12434 | 0
|  | 12435 | 0
|  | 12436 | 0
|  | 12437 | 0
|  | 12438 | 0
|  | 12439 | 0
|  | 12440 | 0
|  | 12441 | 0
|  | 12442 | 0
|  | 12443 | 0
|  | 12444 | 0
|  | 12445 | 0
|  | 12446 | 0
|  | 12447 | 0
|  | 12448 | 0
|  | 12449 | 0
|  | 12450 | 0
|  | 12451 | 0
|  | 12452 | 0
|  | 12453 | 0
|  | 12454 | 0
|  | 12455 | 0
|  | 12456 | 0
|  | 12457 | 0
|  | 12458 | 0
|  | 12459 | 0
|  | 12460 | 0
|  | 12461 | 0
|  | 12462 | 0
|  | 12463 | 0
|  | 12464 | 0
|  | 12465 | 0
|  | 12466 | 0
|  | 12467 | 0
|  | 12468 | 0
|  | 12469 | 0
|  | 12470 | 0
|  | 12471 | 0
|  | 12472 | 0
|  | 12473 | 0
|  | 12474 | 0
|  | 12475 | 0
|  | 12476 | 0
|  | 12477 | 0
|  | 12478 | 0
|  | 12479 | 0
|  | 12480 | 0
|  | 12481 | 0
|  | 12482 | 0
|  | 12483 | 0
|  | 12484 | 0
|  | 12485 | 0
|  | 12486 | 0
|  | 12487 | 0
|  | 12488 | 0
|  | 12489 | 0
|  | 12490 | 0
|  | 12491 | 0
|  | 12492 | 0
|  | 12493 | 0
|  | 12494 | 0
|  | 12495 | 0
|  | 12496 | 0
|  | 12497 | 0
|  | 12498 | 0
|  | 12499 | 0
|  | 12500 | 0
|  | 12501 | 0
|  | 12502 | 0
|  | 12503 | 0
|  | 12504 | 0
|  | 12505 | 0
|  | 12506 | 0
|  | 12507 | 0
|  | 12508 | 0
|  | 12509 | 0
|  | 12510 | 0
|  | 12511 | 0
|  | 12512 | 0
|  | 12513 | 0
|  | 12514 | 0
|  | 12515 | 0
|  | 12516 | 0
|  | 12517 | 0
|  | 12518 | 0
|  | 12519 | 0
|  | 12520 | 0
|  | 12521 | 0
|  | 12522 | 0
|  | 12523 | 0
|  | 12524 | 0
|  | 12525 | 0
|  | 12526 | 0
|  | 12527 | 0
|  | 12528 | 0
|  | 12529 | 0
|  | 12530 | 0
|  | 12531 | 0
|  | 12532 | 0
|  | 12533 | 0
|  | 12534 | 0
|  | 12535 | 0
|  | 12536 | 0
|  | 12537 | 0
|  | 12538 | 0
|  | 12539 | 0
|  | 12540 | 0
|  | 12541 | 0
|  | 12542 | 0
|  | 12543 | 0
|  | 12544 | 0
|  | 12545 | 0
|  | 12546 | 0
|  | 12547 | 0
|  | 12548 | 0
|  | 12549 | 0
|  | 12550 | 0
|  | 12551 | 0
|  | 12552 | 0
|  | 12553 | 0
|  | 12554 | 0
|  | 12555 | 0
|  | 12556 | 0
|  | 12557 | 0
|  | 12558 | 0
|  | 12559 | 0
|  | 12560 | 0
|  | 12561 | 0
|  | 12562 | 0
|  | 12563 | 0
|  | 12564 | 0
|  | 12565 | 0
|  | 12566 | 0
|  | 12567 | 0
|  | 12568 | 0
|  | 12569 | 0
|  | 12570 | 0
|  | 12571 | 0
|  | 12572 | 0
|  | 12573 | 0
|  | 12574 | 0
|  | 12575 | 0
|  | 12576 | 0
|  | 12577 | 0
|  | 12578 | 0
|  | 12579 | 0
|  | 12580 | 0
|  | 12581 | 0
|  | 12582 | 0
|  | 12583 | 0
|  | 12584 | 0
|  | 12585 | 0
|  | 12586 | 0
|  | 12587 | 0
|  | 12588 | 0
|  | 12589 | 0
|  | 12590 | 0
|  | 12591 | 0
|  | 12592 | 0
|  | 12593 | 0
|  | 12594 | 0
|  | 12595 | 0
|  | 12596 | 0
|  | 12597 | 0
|  | 12598 | 0
|  | 12599 | 0
|  | 12600 | 0
|  | 12601 | 0
|  | 12602 | 0
|  | 12603 | 0
|  | 12604 | 0
|  | 12605 | 0
|  | 12606 | 0
|  | 12607 | 0
|  | 12608 | 0
|  | 12609 | 0
|  | 12610 | 0
|  | 12611 | 0
|  | 12612 | 0
|  | 12613 | 0
|  | 12614 | 0
|  | 12615 | 0
|  | 12616 | 0
|  | 12617 | 0
|  | 12618 | 0
|  | 12619 | 0
|  | 12620 | 0
|  | 12621 | 0
|  | 12622 | 0
|  | 12623 | 0
|  | 12624 | 0
|  | 12625 | 0
|  | 12626 | 0
|  | 12627 | 0
|  | 12628 | 0
|  | 12629 | 0
|  | 12630 | 0
|  | 12631 | 0
|  | 12632 | 0
|  | 12633 | 0
|  | 12634 | 0
|  | 12635 | 0
|  | 12636 | 0
|  | 12637 | 0
|  | 12638 | 0
|  | 12639 | 0
|  | 12640 | 0
|  | 12641 | 0
|  | 12642 | 0
|  | 12643 | 0
|  | 12644 | 0
|  | 12645 | 0
|  | 12646 | 0
|  | 12647 | 0
|  | 12648 | 0
|  | 12649 | 0
|  | 12650 | 0
|  | 12651 | 0
|  | 12652 | 0
|  | 12653 | 0
|  | 12654 | 0
|  | 12655 | 0
|  | 12656 | 0
|  | 12657 | 0
|  | 12658 | 0
|  | 12659 | 0
|  | 12660 | 0
|  | 12661 | 0
|  | 12662 | 0
|  | 12663 | 0
|  | 12664 | 0
|  | 12665 | 0
|  | 12666 | 0
|  | 12667 | 0
|  | 12668 | 0
|  | 12669 | 0
|  | 12670 | 0
|  | 12671 | 0
|  | 12672 | 0
|  | 12673 | 0
|  | 12674 | 0
|  | 12675 | 0
|  | 12676 | 0
|  | 12677 | 0
|  | 12678 | 0
|  | 12679 | 0
|  | 12680 | 0
|  | 12681 | 0
|  | 12682 | 0
|  | 12683 | 0
|  | 12684 | 0
|  | 12685 | 0
|  | 12686 | 0
|  | 12687 | 0
|  | 12688 | 0
|  | 12689 | 0
|  | 12690 | 0
|  | 12691 | 0
|  | 12692 | 0
|  | 12693 | 0
|  | 12694 | 0
|  | 12695 | 0
|  | 12696 | 0
|  | 12697 | 0
|  | 12698 | 0
|  | 12699 | 0
|  | 12700 | 0
|  | 12701 | 0
|  | 12702 | 0
|  | 12703 | 0
|  | 12704 | 0
|  | 12705 | 0
|  | 12706 | 0
|  | 12707 | 0
|  | 12708 | 0
|  | 12709 | 0
|  | 12710 | 0
|  | 12711 | 0
|  | 12712 | 0
|  | 12713 | 0
|  | 12714 | 0
|  | 12715 | 0
|  | 12716 | 0
|  | 12717 | 0
|  | 12718 | 0
|  | 12719 | 0
|  | 12720 | 0
|  | 12721 | 0
|  | 12722 | 0
|  | 12723 | 0
|  | 12724 | 0
|  | 12725 | 0
|  | 12726 | 0
|  | 12727 | 0
|  | 12728 | 0
|  | 12729 | 0
|  | 12730 | 0
|  | 12731 | 0
|  | 12732 | 0
|  | 12733 | 0
|  | 12734 | 0
|  | 12735 | 0
|  | 12736 | 0
|  | 12737 | 0
|  | 12738 | 0
|  | 12739 | 0
|  | 12740 | 0
|  | 12741 | 0
|  | 12742 | 0
|  | 12743 | 0
|  | 12744 | 0
|  | 12745 | 0
|  | 12746 | 0
|  | 12747 | 0
|  | 12748 | 0
|  | 12749 | 0
|  | 12750 | 0
|  | 12751 | 0
|  | 12752 | 0
|  | 12753 | 0
|  | 12754 | 0
|  | 12755 | 0
|  | 12756 | 0
|  | 12757 | 0
|  | 12758 | 0
|  | 12759 | 0
|  | 12760 | 0
|  | 12761 | 0
|  | 12762 | 0
|  | 12763 | 0
|  | 12764 | 0
|  | 12765 | 0
|  | 12766 | 0
|  | 12767 | 0
|  | 12768 | 0
|  | 12769 | 0
|  | 12770 | 0
|  | 12771 | 0
|  | 12772 | 0
|  | 12773 | 0
|  | 12774 | 0
|  | 12775 | 0
|  | 12776 | 0
|  | 12777 | 0
|  | 12778 | 0
|  | 12779 | 0
|  | 12780 | 0
|  | 12781 | 0
|  | 12782 | 0
|  | 12783 | 0
|  | 12784 | 0
|  | 12785 | 0
|  | 12786 | 0
|  | 12787 | 0
|  | 12788 | 0
|  | 12789 | 0
|  | 12790 | 0
|  | 12791 | 0
|  | 12792 | 0
|  | 12793 | 0
|  | 12794 | 0
|  | 12795 | 0
|  | 12796 | 0
|  | 12797 | 0
|  | 12798 | 0
|  | 12799 | 0
|  | 12800 | 0
|  | 12801 | 0
|  | 12802 | 0
|  | 12803 | 0
|  | 12804 | 0
|  | 12805 | 0
|  | 12806 | 0
|  | 12807 | 0
|  | 12808 | 0
|  | 12809 | 0
|  | 12810 | 0
|  | 12811 | 0
|  | 12812 | 0
|  | 12813 | 0
|  | 12814 | 0
|  | 12815 | 0
|  | 12816 | 0
|  | 12817 | 0
|  | 12818 | 0
|  | 12819 | 0
|  | 12820 | 0
|  | 12821 | 0
|  | 12822 | 0
|  | 12823 | 0
|  | 12824 | 0
|  | 12825 | 0
|  | 12826 | 0
|  | 12827 | 0
|  | 12828 | 0
|  | 12829 | 0
|  | 12830 | 0
|  | 12831 | 0
|  | 12832 | 0
|  | 12833 | 0
|  | 12834 | 0
|  | 12835 | 0
|  | 12836 | 0
|  | 12837 | 0
|  | 12838 | 0
|  | 12839 | 0
|  | 12840 | 0
|  | 12841 | 0
|  | 12842 | 0
|  | 12843 | 0
|  | 12844 | 0
|  | 12845 | 0
|  | 12846 | 0
|  | 12847 | 0
|  | 12848 | 0
|  | 12849 | 0
|  | 12850 | 0
|  | 12851 | 0
|  | 12852 | 0
|  | 12853 | 0
|  | 12854 | 0
|  | 12855 | 0
|  | 12856 | 0
|  | 12857 | 0
|  | 12858 | 0
|  | 12859 | 0
|  | 12860 | 0
|  | 12861 | 0
|  | 12862 | 0
|  | 12863 | 0
|  | 12864 | 0
|  | 12865 | 0
|  | 12866 | 0
|  | 12867 | 0
|  | 12868 | 0
|  | 12869 | 0
|  | 12870 | 0
|  | 12871 | 0
|  | 12872 | 0
|  | 12873 | 0
|  | 12874 | 0
|  | 12875 | 0
|  | 12876 | 0
|  | 12877 | 0
|  | 12878 | 0
|  | 12879 | 0
|  | 12880 | 0
|  | 12881 | 0
|  | 12882 | 0
|  | 12883 | 0
|  | 12884 | 0
|  | 12885 | 0
|  | 12886 | 0
|  | 12887 | 0
|  | 12888 | 0
|  | 12889 | 0
|  | 12890 | 0
|  | 12891 | 0
|  | 12892 | 0
|  | 12893 | 0
|  | 12894 | 0
|  | 12895 | 0
|  | 12896 | 0
|  | 12897 | 0
|  | 12898 | 0
|  | 12899 | 0
|  | 12900 | 0
|  | 12901 | 0
|  | 12902 | 0
|  | 12903 | 0
|  | 12904 | 0
|  | 12905 | 0
|  | 12906 | 0
|  | 12907 | 0
|  | 12908 | 0
|  | 12909 | 0
|  | 12910 | 0
|  | 12911 | 0
|  | 12912 | 0
|  | 12913 | 0
|  | 12914 | 0
|  | 12915 | 0
|  | 12916 | 0
|  | 12917 | 0
|  | 12918 | 0
|  | 12919 | 0
|  | 12920 | 0
|  | 12921 | 0
|  | 12922 | 0
|  | 12923 | 0
|  | 12924 | 0
|  | 12925 | 0
|  | 12926 | 0
|  | 12927 | 0
|  | 12928 | 0
|  | 12929 | 0
|  | 12930 | 0
|  | 12931 | 0
|  | 12932 | 0
|  | 12933 | 0
|  | 12934 | 0
|  | 12935 | 0
|  | 12936 | 0
|  | 12937 | 0
|  | 12938 | 0
|  | 12939 | 0
|  | 12940 | 0
|  | 12941 | 0
|  | 12942 | 0
|  | 12943 | 0
|  | 12944 | 0
|  | 12945 | 0
|  | 12946 | 0
|  | 12947 | 0
|  | 12948 | 0
|  | 12949 | 0
|  | 12950 | 0
|  | 12951 | 0
|  | 12952 | 0
|  | 12953 | 0
|  | 12954 | 0
|  | 12955 | 0
|  | 12956 | 0
|  | 12957 | 0
|  | 12958 | 0
|  | 12959 | 0
|  | 12960 | 0
|  | 12961 | 0
|  | 12962 | 0
|  | 12963 | 0
|  | 12964 | 0
|  | 12965 | 0
|  | 12966 | 0
|  | 12967 | 0
|  | 12968 | 0
|  | 12969 | 0
|  | 12970 | 0
|  | 12971 | 0
|  | 12972 | 0
|  | 12973 | 0
|  | 12974 | 0
|  | 12975 | 0
|  | 12976 | 0
|  | 12977 | 0
|  | 12978 | 0
|  | 12979 | 0
|  | 12980 | 0
|  | 12981 | 0
|  | 12982 | 0
|  | 12983 | 0
|  | 12984 | 0
|  | 12985 | 0
|  | 12986 | 0
|  | 12987 | 0
|  | 12988 | 0
|  | 12989 | 0
|  | 12990 | 0
|  | 12991 | 0
|  | 12992 | 0
|  | 12993 | 0
|  | 12994 | 0
|  | 12995 | 0
|  | 12996 | 0
|  | 12997 | 0
|  | 12998 | 0
|  | 12999 | 0
|  | 13000 | 0
|  | 13001 | 0
|  | 13002 | 0
|  | 13003 | 0
|  | 13004 | 0
|  | 13005 | 0
|  | 13006 | 0
|  | 13007 | 0
|  | 13008 | 0
|  | 13009 | 0
|  | 13010 | 0
|  | 13011 | 0
|  | 13012 | 0
|  | 13013 | 0
|  | 13014 | 0
|  | 13015 | 0
|  | 13016 | 0
|  | 13017 | 0
|  | 13018 | 0
|  | 13019 | 0
|  | 13020 | 0
|  | 13021 | 0
|  | 13022 | 0
|  | 13023 | 0
|  | 13024 | 0
|  | 13025 | 0
|  | 13026 | 0
|  | 13027 | 0
|  | 13028 | 0
|  | 13029 | 0
|  | 13030 | 0
|  | 13031 | 0
|  | 13032 | 0
|  | 13033 | 0
|  | 13034 | 0
|  | 13035 | 0
|  | 13036 | 0
|  | 13037 | 0
|  | 13038 | 0
|  | 13039 | 0
|  | 13040 | 0
|  | 13041 | 0
|  | 13042 | 0
|  | 13043 | 0
|  | 13044 | 0
|  | 13045 | 0
|  | 13046 | 0
|  | 13047 | 0
|  | 13048 | 0
|  | 13049 | 0
|  | 13050 | 0
|  | 13051 | 0
|  | 13052 | 0
|  | 13053 | 0
|  | 13054 | 0
|  | 13055 | 0
|  | 13056 | 0
|  | 13057 | 0
|  | 13058 | 0
|  | 13059 | 0
|  | 13060 | 0
|  | 13061 | 0
|  | 13062 | 0
|  | 13063 | 0
|  | 13064 | 0
|  | 13065 | 0
|  | 13066 | 0
|  | 13067 | 0
|  | 13068 | 0
|  | 13069 | 0
|  | 13070 | 0
|  | 13071 | 0
|  | 13072 | 0
|  | 13073 | 0
|  | 13074 | 0
|  | 13075 | 0
|  | 13076 | 0
|  | 13077 | 0
|  | 13078 | 0
|  | 13079 | 0
|  | 13080 | 0
|  | 13081 | 0
|  | 13082 | 0
|  | 13083 | 0
|  | 13084 | 0
|  | 13085 | 0
|  | 13086 | 0
|  | 13087 | 0
|  | 13088 | 0
|  | 13089 | 0
|  | 13090 | 0
|  | 13091 | 0
|  | 13092 | 0
|  | 13093 | 0
|  | 13094 | 0
|  | 13095 | 0
|  | 13096 | 0
|  | 13097 | 0
|  | 13098 | 0
|  | 13099 | 0
|  | 13100 | 0
|  | 13101 | 0
|  | 13102 | 0
|  | 13103 | 0
|  | 13104 | 0
|  | 13105 | 0
|  | 13106 | 0
|  | 13107 | 0
|  | 13108 | 0
|  | 13109 | 0
|  | 13110 | 0
|  | 13111 | 0
|  | 13112 | 0
|  | 13113 | 0
|  | 13114 | 0
|  | 13115 | 0
|  | 13116 | 0
|  | 13117 | 0
|  | 13118 | 0
|  | 13119 | 0
|  | 13120 | 0
|  | 13121 | 0
|  | 13122 | 0
|  | 13123 | 0
|  | 13124 | 0
|  | 13125 | 0
|  | 13126 | 0
|  | 13127 | 0
|  | 13128 | 0
|  | 13129 | 0
|  | 13130 | 0
|  | 13131 | 0
|  | 13132 | 0
|  | 13133 | 0
|  | 13134 | 0
|  | 13135 | 0
|  | 13136 | 0
|  | 13137 | 0
|  | 13138 | 0
|  | 13139 | 0
|  | 13140 | 0
|  | 13141 | 0
|  | 13142 | 0
|  | 13143 | 0
|  | 13144 | 0
|  | 13145 | 0
|  | 13146 | 0
|  | 13147 | 0
|  | 13148 | 0
|  | 13149 | 0
|  | 13150 | 0
|  | 13151 | 0
|  | 13152 | 0
|  | 13153 | 0
|  | 13154 | 0
|  | 13155 | 0
|  | 13156 | 0
|  | 13157 | 0
|  | 13158 | 0
|  | 13159 | 0
|  | 13160 | 0
|  | 13161 | 0
|  | 13162 | 0
|  | 13163 | 0
|  | 13164 | 0
|  | 13165 | 0
|  | 13166 | 0
|  | 13167 | 0
|  | 13168 | 0
|  | 13169 | 0
|  | 13170 | 0
|  | 13171 | 0
|  | 13172 | 0
|  | 13173 | 0
|  | 13174 | 0
|  | 13175 | 0
|  | 13176 | 0
|  | 13177 | 0
|  | 13178 | 0
|  | 13179 | 0
|  | 13180 | 0
|  | 13181 | 0
|  | 13182 | 0
|  | 13183 | 0
|  | 13184 | 0
|  | 13185 | 0
|  | 13186 | 0
|  | 13187 | 0
|  | 13188 | 0
|  | 13189 | 0
|  | 13190 | 0
|  | 13191 | 0
|  | 13192 | 0
|  | 13193 | 0
|  | 13194 | 0
|  | 13195 | 0
|  | 13196 | 0
|  | 13197 | 0
|  | 13198 | 0
|  | 13199 | 0
|  | 13200 | 0
|  | 13201 | 0
|  | 13202 | 0
|  | 13203 | 0
|  | 13204 | 0
|  | 13205 | 0
|  | 13206 | 0
|  | 13207 | 0
|  | 13208 | 0
|  | 13209 | 0
|  | 13210 | 0
|  | 13211 | 0
|  | 13212 | 0
|  | 13213 | 0
|  | 13214 | 0
|  | 13215 | 0
|  | 13216 | 0
|  | 13217 | 0
|  | 13218 | 0
|  | 13219 | 0
|  | 13220 | 0
|  | 13221 | 0
|  | 13222 | 0
|  | 13223 | 0
|  | 13224 | 0
|  | 13225 | 0
|  | 13226 | 0
|  | 13227 | 0
|  | 13228 | 0
|  | 13229 | 0
|  | 13230 | 0
|  | 13231 | 0
|  | 13232 | 0
|  | 13233 | 0
|  | 13234 | 0
|  | 13235 | 0
|  | 13236 | 0
|  | 13237 | 0
|  | 13238 | 0
|  | 13239 | 0
|  | 13240 | 0
|  | 13241 | 0
|  | 13242 | 0
|  | 13243 | 0
|  | 13244 | 0
|  | 13245 | 0
|  | 13246 | 0
|  | 13247 | 0
|  | 13248 | 0
|  | 13249 | 0
|  | 13250 | 0
|  | 13251 | 0
|  | 13252 | 0
|  | 13253 | 0
|  | 13254 | 0
|  | 13255 | 0
|  | 13256 | 0
|  | 13257 | 0
|  | 13258 | 0
|  | 13259 | 0
|  | 13260 | 0
|  | 13261 | 0
|  | 13262 | 0
|  | 13263 | 0
|  | 13264 | 0
|  | 13265 | 0
|  | 13266 | 0
|  | 13267 | 0
|  | 13268 | 0
|  | 13269 | 0
|  | 13270 | 0
|  | 13271 | 0
|  | 13272 | 0
|  | 13273 | 0
|  | 13274 | 0
|  | 13275 | 0
|  | 13276 | 0
|  | 13277 | 0
|  | 13278 | 0
|  | 13279 | 0
|  | 13280 | 0
|  | 13281 | 0
|  | 13282 | 0
|  | 13283 | 0
|  | 13284 | 0
|  | 13285 | 0
|  | 13286 | 0
|  | 13287 | 0
|  | 13288 | 0
|  | 13289 | 0
|  | 13290 | 0
|  | 13291 | 0
|  | 13292 | 0
|  | 13293 | 0
|  | 13294 | 0
|  | 13295 | 0
|  | 13296 | 0
|  | 13297 | 0
|  | 13298 | 0
|  | 13299 | 0
|  | 13300 | 0
|  | 13301 | 0
|  | 13302 | 0
|  | 13303 | 0
|  | 13304 | 0
|  | 13305 | 0
|  | 13306 | 0
|  | 13307 | 0
|  | 13308 | 0
|  | 13309 | 0
|  | 13310 | 0
|  | 13311 | 0
|  | 13312 | 0
|  | 13313 | 0
|  | 13314 | 0
|  | 13315 | 0
|  | 13316 | 0
|  | 13317 | 0
|  | 13318 | 0
|  | 13319 | 0
|  | 13320 | 0
|  | 13321 | 0
|  | 13322 | 0
|  | 13323 | 0
|  | 13324 | 0
|  | 13325 | 0
|  | 13326 | 0
|  | 13327 | 0
|  | 13328 | 0
|  | 13329 | 0
|  | 13330 | 0
|  | 13331 | 0
|  | 13332 | 0
|  | 13333 | 0
|  | 13334 | 0
|  | 13335 | 0
|  | 13336 | 0
|  | 13337 | 0
|  | 13338 | 0
|  | 13339 | 0
|  | 13340 | 0
|  | 13341 | 0
|  | 13342 | 0
|  | 13343 | 0
|  | 13344 | 0
|  | 13345 | 0
|  | 13346 | 0
|  | 13347 | 0
|  | 13348 | 0
|  | 13349 | 0
|  | 13350 | 0
|  | 13351 | 0
|  | 13352 | 0
|  | 13353 | 0
|  | 13354 | 0
|  | 13355 | 0
|  | 13356 | 0
|  | 13357 | 0
|  | 13358 | 0
|  | 13359 | 0
|  | 13360 | 0
|  | 13361 | 0
|  | 13362 | 0
|  | 13363 | 0
|  | 13364 | 0
|  | 13365 | 0
|  | 13366 | 0
|  | 13367 | 0
|  | 13368 | 0
|  | 13369 | 0
|  | 13370 | 0
|  | 13371 | 0
|  | 13372 | 0
|  | 13373 | 0
|  | 13374 | 0
|  | 13375 | 0
|  | 13376 | 0
|  | 13377 | 0
|  | 13378 | 0
|  | 13379 | 0
|  | 13380 | 0
|  | 13381 | 0
|  | 13382 | 0
|  | 13383 | 0
|  | 13384 | 0
|  | 13385 | 0
|  | 13386 | 0
|  | 13387 | 0
|  | 13388 | 0
|  | 13389 | 0
|  | 13390 | 0
|  | 13391 | 0
|  | 13392 | 0
|  | 13393 | 0
|  | 13394 | 0
|  | 13395 | 0
|  | 13396 | 0
|  | 13397 | 0
|  | 13398 | 0
|  | 13399 | 0
|  | 13400 | 0
|  | 13401 | 0
|  | 13402 | 0
|  | 13403 | 0
|  | 13404 | 0
|  | 13405 | 0
|  | 13406 | 0
|  | 13407 | 0
|  | 13408 | 0
|  | 13409 | 0
|  | 13410 | 0
|  | 13411 | 0
|  | 13412 | 0
|  | 13413 | 0
|  | 13414 | 0
|  | 13415 | 0
|  | 13416 | 0
|  | 13417 | 0
|  | 13418 | 0
|  | 13419 | 0
|  | 13420 | 0
|  | 13421 | 0
|  | 13422 | 0
|  | 13423 | 0
|  | 13424 | 0
|  | 13425 | 0
|  | 13426 | 0
|  | 13427 | 0
|  | 13428 | 0
|  | 13429 | 0
|  | 13430 | 0
|  | 13431 | 0
|  | 13432 | 0
|  | 13433 | 0
|  | 13434 | 0
|  | 13435 | 0
|  | 13436 | 0
|  | 13437 | 0
|  | 13438 | 0
|  | 13439 | 0
|  | 13440 | 0
|  | 13441 | 0
|  | 13442 | 0
|  | 13443 | 0
|  | 13444 | 0
|  | 13445 | 0
|  | 13446 | 0
|  | 13447 | 0
|  | 13448 | 0
|  | 13449 | 0
|  | 13450 | 0
|  | 13451 | 0
|  | 13452 | 0
|  | 13453 | 0
|  | 13454 | 0
|  | 13455 | 0
|  | 13456 | 0
|  | 13457 | 0
|  | 13458 | 0
|  | 13459 | 0
|  | 13460 | 0
|  | 13461 | 0
|  | 13462 | 0
|  | 13463 | 0
|  | 13464 | 0
|  | 13465 | 0
|  | 13466 | 0
|  | 13467 | 0
|  | 13468 | 0
|  | 13469 | 0
|  | 13470 | 0
|  | 13471 | 0
|  | 13472 | 0
|  | 13473 | 0
|  | 13474 | 0
|  | 13475 | 0
|  | 13476 | 0
|  | 13477 | 0
|  | 13478 | 0
|  | 13479 | 0
|  | 13480 | 0
|  | 13481 | 0
|  | 13482 | 0
|  | 13483 | 0
|  | 13484 | 0
|  | 13485 | 0
|  | 13486 | 0
|  | 13487 | 0
|  | 13488 | 0
|  | 13489 | 0
|  | 13490 | 0
|  | 13491 | 0
|  | 13492 | 0
|  | 13493 | 0
|  | 13494 | 0
|  | 13495 | 0
|  | 13496 | 0
|  | 13497 | 0
|  | 13498 | 0
|  | 13499 | 0
|  | 13500 | 0
|  | 13501 | 0
|  | 13502 | 0
|  | 13503 | 0
|  | 13504 | 0
|  | 13505 | 0
|  | 13506 | 0
|  | 13507 | 0
|  | 13508 | 0
|  | 13509 | 0
|  | 13510 | 0
|  | 13511 | 0
|  | 13512 | 0
|  | 13513 | 0
|  | 13514 | 0
|  | 13515 | 0
|  | 13516 | 0
|  | 13517 | 0
|  | 13518 | 0
|  | 13519 | 0
|  | 13520 | 0
|  | 13521 | 0
|  | 13522 | 0
|  | 13523 | 0
|  | 13524 | 0
|  | 13525 | 0
|  | 13526 | 0
|  | 13527 | 0
|  | 13528 | 0
|  | 13529 | 0
|  | 13530 | 0
|  | 13531 | 0
|  | 13532 | 0
|  | 13533 | 0
|  | 13534 | 0
|  | 13535 | 0
|  | 13536 | 0
|  | 13537 | 0
|  | 13538 | 0
|  | 13539 | 0
|  | 13540 | 0
|  | 13541 | 0
|  | 13542 | 0
|  | 13543 | 0
|  | 13544 | 0
|  | 13545 | 0
|  | 13546 | 0
|  | 13547 | 0
|  | 13548 | 0
|  | 13549 | 0
|  | 13550 | 0
|  | 13551 | 0
|  | 13552 | 0
|  | 13553 | 0
|  | 13554 | 0
|  | 13555 | 0
|  | 13556 | 0
|  | 13557 | 0
|  | 13558 | 0
|  | 13559 | 0
|  | 13560 | 0
|  | 13561 | 0
|  | 13562 | 0
|  | 13563 | 0
|  | 13564 | 0
|  | 13565 | 0
|  | 13566 | 0
|  | 13567 | 0
|  | 13568 | 0
|  | 13569 | 0
|  | 13570 | 0
|  | 13571 | 0
|  | 13572 | 0
|  | 13573 | 0
|  | 13574 | 0
|  | 13575 | 0
|  | 13576 | 0
|  | 13577 | 0
|  | 13578 | 0
|  | 13579 | 0
|  | 13580 | 0
|  | 13581 | 0
|  | 13582 | 0
|  | 13583 | 0
|  | 13584 | 0
|  | 13585 | 0
|  | 13586 | 0
|  | 13587 | 0
|  | 13588 | 0
|  | 13589 | 0
|  | 13590 | 0
|  | 13591 | 0
|  | 13592 | 0
|  | 13593 | 0
|  | 13594 | 0
|  | 13595 | 0
|  | 13596 | 0
|  | 13597 | 0
|  | 13598 | 0
|  | 13599 | 0
|  | 13600 | 0
|  | 13601 | 0
|  | 13602 | 0
|  | 13603 | 0
|  | 13604 | 0
|  | 13605 | 0
|  | 13606 | 0
|  | 13607 | 0
|  | 13608 | 0
|  | 13609 | 0
|  | 13610 | 0
|  | 13611 | 0
|  | 13612 | 0
|  | 13613 | 0
|  | 13614 | 0
|  | 13615 | 0
|  | 13616 | 0
|  | 13617 | 0
|  | 13618 | 0
|  | 13619 | 0
|  | 13620 | 0
|  | 13621 | 0
|  | 13622 | 0
|  | 13623 | 0
|  | 13624 | 0
|  | 13625 | 0
|  | 13626 | 0
|  | 13627 | 0
|  | 13628 | 0
|  | 13629 | 0
|  | 13630 | 0
|  | 13631 | 0
|  | 13632 | 0
|  | 13633 | 0
|  | 13634 | 0
|  | 13635 | 0
|  | 13636 | 0
|  | 13637 | 0
|  | 13638 | 0
|  | 13639 | 0
|  | 13640 | 0
|  | 13641 | 0
|  | 13642 | 0
|  | 13643 | 0
|  | 13644 | 0
|  | 13645 | 0
|  | 13646 | 0
|  | 13647 | 0
|  | 13648 | 0
|  | 13649 | 0
|  | 13650 | 0
|  | 13651 | 0
|  | 13652 | 0
|  | 13653 | 0
|  | 13654 | 0
|  | 13655 | 0
|  | 13656 | 0
|  | 13657 | 0
|  | 13658 | 0
|  | 13659 | 0
|  | 13660 | 0
|  | 13661 | 0
|  | 13662 | 0
|  | 13663 | 0
|  | 13664 | 0
|  | 13665 | 0
|  | 13666 | 0
|  | 13667 | 0
|  | 13668 | 0
|  | 13669 | 0
|  | 13670 | 0
|  | 13671 | 0
|  | 13672 | 0
|  | 13673 | 0
|  | 13674 | 0
|  | 13675 | 0
|  | 13676 | 0
|  | 13677 | 0
|  | 13678 | 0
|  | 13679 | 0
|  | 13680 | 0
|  | 13681 | 0
|  | 13682 | 0
|  | 13683 | 0
|  | 13684 | 0
|  | 13685 | 0
|  | 13686 | 0
|  | 13687 | 0
|  | 13688 | 0
|  | 13689 | 0
|  | 13690 | 0
|  | 13691 | 0
|  | 13692 | 0
|  | 13693 | 0
|  | 13694 | 0
|  | 13695 | 0
|  | 13696 | 0
|  | 13697 | 0
|  | 13698 | 0
|  | 13699 | 0
|  | 13700 | 0
|  | 13701 | 0
|  | 13702 | 0
|  | 13703 | 0
|  | 13704 | 0
|  | 13705 | 0
|  | 13706 | 0
|  | 13707 | 0
|  | 13708 | 0
|  | 13709 | 0
|  | 13710 | 0
|  | 13711 | 0
|  | 13712 | 0
|  | 13713 | 0
|  | 13714 | 0
|  | 13715 | 0
|  | 13716 | 0
|  | 13717 | 0
|  | 13718 | 0
|  | 13719 | 0
|  | 13720 | 0
|  | 13721 | 0
|  | 13722 | 0
|  | 13723 | 0
|  | 13724 | 0
|  | 13725 | 0
|  | 13726 | 0
|  | 13727 | 0
|  | 13728 | 0
|  | 13729 | 0
|  | 13730 | 0
|  | 13731 | 0
|  | 13732 | 0
|  | 13733 | 0
|  | 13734 | 0
|  | 13735 | 0
|  | 13736 | 0
|  | 13737 | 0
|  | 13738 | 0
|  | 13739 | 0
|  | 13740 | 0
|  | 13741 | 0
|  | 13742 | 0
|  | 13743 | 0
|  | 13744 | 0
|  | 13745 | 0
|  | 13746 | 0
|  | 13747 | 0
|  | 13748 | 0
|  | 13749 | 0
|  | 13750 | 0
|  | 13751 | 0
|  | 13752 | 0
|  | 13753 | 0
|  | 13754 | 0
|  | 13755 | 0
|  | 13756 | 0
|  | 13757 | 0
|  | 13758 | 0
|  | 13759 | 0
|  | 13760 | 0
|  | 13761 | 0
|  | 13762 | 0
|  | 13763 | 0
|  | 13764 | 0
|  | 13765 | 0
|  | 13766 | 0
|  | 13767 | 0
|  | 13768 | 0
|  | 13769 | 0
|  | 13770 | 0
|  | 13771 | 0
|  | 13772 | 0
|  | 13773 | 0
|  | 13774 | 0
|  | 13775 | 0
|  | 13776 | 0
|  | 13777 | 0
|  | 13778 | 0
|  | 13779 | 0
|  | 13780 | 0
|  | 13781 | 0
|  | 13782 | 0
|  | 13783 | 0
|  | 13784 | 0
|  | 13785 | 0
|  | 13786 | 0
|  | 13787 | 0
|  | 13788 | 0
|  | 13789 | 0
|  | 13790 | 0
|  | 13791 | 0
|  | 13792 | 0
|  | 13793 | 0
|  | 13794 | 0
|  | 13795 | 0
|  | 13796 | 0
|  | 13797 | 0
|  | 13798 | 0
|  | 13799 | 0
|  | 13800 | 0
|  | 13801 | 0
|  | 13802 | 0
|  | 13803 | 0
|  | 13804 | 0
|  | 13805 | 0
|  | 13806 | 0
|  | 13807 | 0
|  | 13808 | 0
|  | 13809 | 0
|  | 13810 | 0
|  | 13811 | 0
|  | 13812 | 0
|  | 13813 | 0
|  | 13814 | 0
|  | 13815 | 0
|  | 13816 | 0
|  | 13817 | 0
|  | 13818 | 0
|  | 13819 | 0
|  | 13820 | 0
|  | 13821 | 0
|  | 13822 | 0
|  | 13823 | 0
|  | 13824 | 0
|  | 13825 | 0
|  | 13826 | 0
|  | 13827 | 0
|  | 13828 | 0
|  | 13829 | 0
|  | 13830 | 0
|  | 13831 | 0
|  | 13832 | 0
|  | 13833 | 0
|  | 13834 | 0
|  | 13835 | 0
|  | 13836 | 0
|  | 13837 | 0
|  | 13838 | 0
|  | 13839 | 0
|  | 13840 | 0
|  | 13841 | 0
|  | 13842 | 0
|  | 13843 | 0
|  | 13844 | 0
|  | 13845 | 0
|  | 13846 | 0
|  | 13847 | 0
|  | 13848 | 0
|  | 13849 | 0
|  | 13850 | 0
|  | 13851 | 0
|  | 13852 | 0
|  | 13853 | 0
|  | 13854 | 0
|  | 13855 | 0
|  | 13856 | 0
|  | 13857 | 0
|  | 13858 | 0
|  | 13859 | 0
|  | 13860 | 0
|  | 13861 | 0
|  | 13862 | 0
|  | 13863 | 0
|  | 13864 | 0
|  | 13865 | 0
|  | 13866 | 0
|  | 13867 | 0
|  | 13868 | 0
|  | 13869 | 0
|  | 13870 | 0
|  | 13871 | 0
|  | 13872 | 0
|  | 13873 | 0
|  | 13874 | 0
|  | 13875 | 0
|  | 13876 | 0
|  | 13877 | 0
|  | 13878 | 0
|  | 13879 | 0
|  | 13880 | 0
|  | 13881 | 0
|  | 13882 | 0
|  | 13883 | 0
|  | 13884 | 0
|  | 13885 | 0
|  | 13886 | 0
|  | 13887 | 0
|  | 13888 | 0
|  | 13889 | 0
|  | 13890 | 0
|  | 13891 | 0
|  | 13892 | 0
|  | 13893 | 0
|  | 13894 | 0
|  | 13895 | 0
|  | 13896 | 0
|  | 13897 | 0
|  | 13898 | 0
|  | 13899 | 0
|  | 13900 | 0
|  | 13901 | 0
|  | 13902 | 0
|  | 13903 | 0
|  | 13904 | 0
|  | 13905 | 0
|  | 13906 | 0
|  | 13907 | 0
|  | 13908 | 0
|  | 13909 | 0
|  | 13910 | 0
|  | 13911 | 0
|  | 13912 | 0
|  | 13913 | 0
|  | 13914 | 0
|  | 13915 | 0
|  | 13916 | 0
|  | 13917 | 0
|  | 13918 | 0
|  | 13919 | 0
|  | 13920 | 0
|  | 13921 | 0
|  | 13922 | 0
|  | 13923 | 0
|  | 13924 | 0
|  | 13925 | 0
|  | 13926 | 0
|  | 13927 | 0
|  | 13928 | 0
|  | 13929 | 0
|  | 13930 | 0
|  | 13931 | 0
|  | 13932 | 0
|  | 13933 | 0
|  | 13934 | 0
|  | 13935 | 0
|  | 13936 | 0
|  | 13937 | 0
|  | 13938 | 0
|  | 13939 | 0
|  | 13940 | 0
|  | 13941 | 0
|  | 13942 | 0
|  | 13943 | 0
|  | 13944 | 0
|  | 13945 | 0
|  | 13946 | 0
|  | 13947 | 0
|  | 13948 | 0
|  | 13949 | 0
|  | 13950 | 0
|  | 13951 | 0
|  | 13952 | 0
|  | 13953 | 0
|  | 13954 | 0
|  | 13955 | 0
|  | 13956 | 0
|  | 13957 | 0
|  | 13958 | 0
|  | 13959 | 0
|  | 13960 | 0
|  | 13961 | 0
|  | 13962 | 0
|  | 13963 | 0
|  | 13964 | 0
|  | 13965 | 0
|  | 13966 | 0
|  | 13967 | 0
|  | 13968 | 0
|  | 13969 | 0
|  | 13970 | 0
|  | 13971 | 0
|  | 13972 | 0
|  | 13973 | 0
|  | 13974 | 0
|  | 13975 | 0
|  | 13976 | 0
|  | 13977 | 0
|  | 13978 | 0
|  | 13979 | 0
|  | 13980 | 0
|  | 13981 | 0
|  | 13982 | 0
|  | 13983 | 0
|  | 13984 | 0
|  | 13985 | 0
|  | 13986 | 0
|  | 13987 | 0
|  | 13988 | 0
|  | 13989 | 0
|  | 13990 | 0
|  | 13991 | 0
|  | 13992 | 0
|  | 13993 | 0
|  | 13994 | 0
|  | 13995 | 0
|  | 13996 | 0
|  | 13997 | 0
|  | 13998 | 0
|  | 13999 | 0
|  | 14000 | 0
|  | 14001 | 0
|  | 14002 | 0
|  | 14003 | 0
|  | 14004 | 0
|  | 14005 | 0
|  | 14006 | 0
|  | 14007 | 0
|  | 14008 | 0
|  | 14009 | 0
|  | 14010 | 0
|  | 14011 | 0
|  | 14012 | 0
|  | 14013 | 0
|  | 14014 | 0
|  | 14015 | 0
|  | 14016 | 0
|  | 14017 | 0
|  | 14018 | 0
|  | 14019 | 0
|  | 14020 | 0
|  | 14021 | 0
|  | 14022 | 0
|  | 14023 | 0
|  | 14024 | 0
|  | 14025 | 0
|  | 14026 | 0
|  | 14027 | 0
|  | 14028 | 0
|  | 14029 | 0
|  | 14030 | 0
|  | 14031 | 0
|  | 14032 | 0
|  | 14033 | 0
|  | 14034 | 0
|  | 14035 | 0
|  | 14036 | 0
|  | 14037 | 0
|  | 14038 | 0
|  | 14039 | 0
|  | 14040 | 0
|  | 14041 | 0
|  | 14042 | 0
|  | 14043 | 0
|  | 14044 | 0
|  | 14045 | 0
|  | 14046 | 0
|  | 14047 | 0
|  | 14048 | 0
|  | 14049 | 0
|  | 14050 | 0
|  | 14051 | 0
|  | 14052 | 0
|  | 14053 | 0
|  | 14054 | 0
|  | 14055 | 0
|  | 14056 | 0
|  | 14057 | 0
|  | 14058 | 0
|  | 14059 | 0
|  | 14060 | 0
|  | 14061 | 0
|  | 14062 | 0
|  | 14063 | 0
|  | 14064 | 0
|  | 14065 | 0
|  | 14066 | 0
|  | 14067 | 0
|  | 14068 | 0
|  | 14069 | 0
|  | 14070 | 0
|  | 14071 | 0
|  | 14072 | 0
|  | 14073 | 0
|  | 14074 | 0
|  | 14075 | 0
|  | 14076 | 0
|  | 14077 | 0
|  | 14078 | 0
|  | 14079 | 0
|  | 14080 | 0
|  | 14081 | 0
|  | 14082 | 0
|  | 14083 | 0
|  | 14084 | 0
|  | 14085 | 0
|  | 14086 | 0
|  | 14087 | 0
|  | 14088 | 0
|  | 14089 | 0
|  | 14090 | 0
|  | 14091 | 0
|  | 14092 | 0
|  | 14093 | 0
|  | 14094 | 0
|  | 14095 | 0
|  | 14096 | 0
|  | 14097 | 0
|  | 14098 | 0
|  | 14099 | 0
|  | 14100 | 0
|  | 14101 | 0
|  | 14102 | 0
|  | 14103 | 0
|  | 14104 | 0
|  | 14105 | 0
|  | 14106 | 0
|  | 14107 | 0
|  | 14108 | 0
|  | 14109 | 0
|  | 14110 | 0
|  | 14111 | 0
|  | 14112 | 0
|  | 14113 | 0
|  | 14114 | 0
|  | 14115 | 0
|  | 14116 | 0
|  | 14117 | 0
|  | 14118 | 0
|  | 14119 | 0
|  | 14120 | 0
|  | 14121 | 0
|  | 14122 | 0
|  | 14123 | 0
|  | 14124 | 0
|  | 14125 | 0
|  | 14126 | 0
|  | 14127 | 0
|  | 14128 | 0
|  | 14129 | 0
|  | 14130 | 0
|  | 14131 | 0
|  | 14132 | 0
|  | 14133 | 0
|  | 14134 | 0
|  | 14135 | 0
|  | 14136 | 0
|  | 14137 | 0
|  | 14138 | 0
|  | 14139 | 0
|  | 14140 | 0
|  | 14141 | 0
|  | 14142 | 0
|  | 14143 | 0
|  | 14144 | 0
|  | 14145 | 0
|  | 14146 | 0
|  | 14147 | 0
|  | 14148 | 0
|  | 14149 | 0
|  | 14150 | 0
|  | 14151 | 0
|  | 14152 | 0
|  | 14153 | 0
|  | 14154 | 0
|  | 14155 | 0
|  | 14156 | 0
|  | 14157 | 0
|  | 14158 | 0
|  | 14159 | 0
|  | 14160 | 0
|  | 14161 | 0
|  | 14162 | 0
|  | 14163 | 0
|  | 14164 | 0
|  | 14165 | 0
|  | 14166 | 0
|  | 14167 | 0
|  | 14168 | 0
|  | 14169 | 0
|  | 14170 | 0
|  | 14171 | 0
|  | 14172 | 0
|  | 14173 | 0
|  | 14174 | 0
|  | 14175 | 0
|  | 14176 | 0
|  | 14177 | 0
|  | 14178 | 0
|  | 14179 | 0
|  | 14180 | 0
|  | 14181 | 0
|  | 14182 | 0
|  | 14183 | 0
|  | 14184 | 0
|  | 14185 | 0
|  | 14186 | 0
|  | 14187 | 0
|  | 14188 | 0
|  | 14189 | 0
|  | 14190 | 0
|  | 14191 | 0
|  | 14192 | 0
|  | 14193 | 0
|  | 14194 | 0
|  | 14195 | 0
|  | 14196 | 0
|  | 14197 | 0
|  | 14198 | 0
|  | 14199 | 0
|  | 14200 | 0
|  | 14201 | 0
|  | 14202 | 0
|  | 14203 | 0
|  | 14204 | 0
|  | 14205 | 0
|  | 14206 | 0
|  | 14207 | 0
|  | 14208 | 0
|  | 14209 | 0
|  | 14210 | 0
|  | 14211 | 0
|  | 14212 | 0
|  | 14213 | 0
|  | 14214 | 0
|  | 14215 | 0
|  | 14216 | 0
|  | 14217 | 0
|  | 14218 | 0
|  | 14219 | 0
|  | 14220 | 0
|  | 14221 | 0
|  | 14222 | 0
|  | 14223 | 0
|  | 14224 | 0
|  | 14225 | 0
|  | 14226 | 0
|  | 14227 | 0
|  | 14228 | 0
|  | 14229 | 0
|  | 14230 | 0
|  | 14231 | 0
|  | 14232 | 0
|  | 14233 | 0
|  | 14234 | 0
|  | 14235 | 0
|  | 14236 | 0
|  | 14237 | 0
|  | 14238 | 0
|  | 14239 | 0
|  | 14240 | 0
|  | 14241 | 0
|  | 14242 | 0
|  | 14243 | 0
|  | 14244 | 0
|  | 14245 | 0
|  | 14246 | 0
|  | 14247 | 0
|  | 14248 | 0
|  | 14249 | 0
|  | 14250 | 0
|  | 14251 | 0
|  | 14252 | 0
|  | 14253 | 0
|  | 14254 | 0
|  | 14255 | 0
|  | 14256 | 0
|  | 14257 | 0
|  | 14258 | 0
|  | 14259 | 0
|  | 14260 | 0
|  | 14261 | 0
|  | 14262 | 0
|  | 14263 | 0
|  | 14264 | 0
|  | 14265 | 0
|  | 14266 | 0
|  | 14267 | 0
|  | 14268 | 0
|  | 14269 | 0
|  | 14270 | 0
|  | 14271 | 0
|  | 14272 | 0
|  | 14273 | 0
|  | 14274 | 0
|  | 14275 | 0
|  | 14276 | 0
|  | 14277 | 0
|  | 14278 | 0
|  | 14279 | 0
|  | 14280 | 0
|  | 14281 | 0
|  | 14282 | 0
|  | 14283 | 0
|  | 14284 | 0
|  | 14285 | 0
|  | 14286 | 0
|  | 14287 | 0
|  | 14288 | 0
|  | 14289 | 0
|  | 14290 | 0
|  | 14291 | 0
|  | 14292 | 0
|  | 14293 | 0
|  | 14294 | 0
|  | 14295 | 0
|  | 14296 | 0
|  | 14297 | 0
|  | 14298 | 0
|  | 14299 | 0
|  | 14300 | 0
|  | 14301 | 0
|  | 14302 | 0
|  | 14303 | 0
|  | 14304 | 0
|  | 14305 | 0
|  | 14306 | 0
|  | 14307 | 0
|  | 14308 | 0
|  | 14309 | 0
|  | 14310 | 0
|  | 14311 | 0
|  | 14312 | 0
|  | 14313 | 0
|  | 14314 | 0
|  | 14315 | 0
|  | 14316 | 0
|  | 14317 | 0
|  | 14318 | 0
|  | 14319 | 0
|  | 14320 | 0
|  | 14321 | 0
|  | 14322 | 0
|  | 14323 | 0
|  | 14324 | 0
|  | 14325 | 0
|  | 14326 | 0
|  | 14327 | 0
|  | 14328 | 0
|  | 14329 | 0
|  | 14330 | 0
|  | 14331 | 0
|  | 14332 | 0
|  | 14333 | 0
|  | 14334 | 0
|  | 14335 | 0
|  | 14336 | 0
|  | 14337 | 0
|  | 14338 | 0
|  | 14339 | 0
|  | 14340 | 0
|  | 14341 | 0
|  | 14342 | 0
|  | 14343 | 0
|  | 14344 | 0
|  | 14345 | 0
|  | 14346 | 0
|  | 14347 | 0
|  | 14348 | 0
|  | 14349 | 0
|  | 14350 | 0
|  | 14351 | 0
|  | 14352 | 0
|  | 14353 | 0
|  | 14354 | 0
|  | 14355 | 0
|  | 14356 | 0
|  | 14357 | 0
|  | 14358 | 0
|  | 14359 | 0
|  | 14360 | 0
|  | 14361 | 0
|  | 14362 | 0
|  | 14363 | 0
|  | 14364 | 0
|  | 14365 | 0
|  | 14366 | 0
|  | 14367 | 0
|  | 14368 | 0
|  | 14369 | 0
|  | 14370 | 0
|  | 14371 | 0
|  | 14372 | 0
|  | 14373 | 0
|  | 14374 | 0
|  | 14375 | 0
|  | 14376 | 0
|  | 14377 | 0
|  | 14378 | 0
|  | 14379 | 0
|  | 14380 | 0
|  | 14381 | 0
|  | 14382 | 0
|  | 14383 | 0
|  | 14384 | 0
|  | 14385 | 0
|  | 14386 | 0
|  | 14387 | 0
|  | 14388 | 0
|  | 14389 | 0
|  | 14390 | 0
|  | 14391 | 0
|  | 14392 | 0
|  | 14393 | 0
|  | 14394 | 0
|  | 14395 | 0
|  | 14396 | 0
|  | 14397 | 0
|  | 14398 | 0
|  | 14399 | 0
|  | 14400 | 0
|  | 14401 | 0
|  | 14402 | 0
|  | 14403 | 0
|  | 14404 | 0
|  | 14405 | 0
|  | 14406 | 0
|  | 14407 | 0
|  | 14408 | 0
|  | 14409 | 0
|  | 14410 | 0
|  | 14411 | 0
|  | 14412 | 0
|  | 14413 | 0
|  | 14414 | 0
|  | 14415 | 0
|  | 14416 | 0
|  | 14417 | 0
|  | 14418 | 0
|  | 14419 | 0
|  | 14420 | 0
|  | 14421 | 0
|  | 14422 | 0
|  | 14423 | 0
|  | 14424 | 0
|  | 14425 | 0
|  | 14426 | 0
|  | 14427 | 0
|  | 14428 | 0
|  | 14429 | 0
|  | 14430 | 0
|  | 14431 | 0
|  | 14432 | 0
|  | 14433 | 0
|  | 14434 | 0
|  | 14435 | 0
|  | 14436 | 0
|  | 14437 | 0
|  | 14438 | 0
|  | 14439 | 0
|  | 14440 | 0
|  | 14441 | 0
|  | 14442 | 0
|  | 14443 | 0
|  | 14444 | 0
|  | 14445 | 0
|  | 14446 | 0
|  | 14447 | 0
|  | 14448 | 0
|  | 14449 | 0
|  | 14450 | 0
|  | 14451 | 0
|  | 14452 | 0
|  | 14453 | 0
|  | 14454 | 0
|  | 14455 | 0
|  | 14456 | 0
|  | 14457 | 0
|  | 14458 | 0
|  | 14459 | 0
|  | 14460 | 0
|  | 14461 | 0
|  | 14462 | 0
|  | 14463 | 0
|  | 14464 | 0
|  | 14465 | 0
|  | 14466 | 0
|  | 14467 | 0
|  | 14468 | 0
|  | 14469 | 0
|  | 14470 | 0
|  | 14471 | 0
|  | 14472 | 0
|  | 14473 | 0
|  | 14474 | 0
|  | 14475 | 0
|  | 14476 | 0
|  | 14477 | 0
|  | 14478 | 0
|  | 14479 | 0
|  | 14480 | 0
|  | 14481 | 0
|  | 14482 | 0
|  | 14483 | 0
|  | 14484 | 0
|  | 14485 | 0
|  | 14486 | 0
|  | 14487 | 0
|  | 14488 | 0
|  | 14489 | 0
|  | 14490 | 0
|  | 14491 | 0
|  | 14492 | 0
|  | 14493 | 0
|  | 14494 | 0
|  | 14495 | 0
|  | 14496 | 0
|  | 14497 | 0
|  | 14498 | 0
|  | 14499 | 0
|  | 14500 | 0
|  | 14501 | 0
|  | 14502 | 0
|  | 14503 | 0
|  | 14504 | 0
|  | 14505 | 0
|  | 14506 | 0
|  | 14507 | 0
|  | 14508 | 0
|  | 14509 | 0
|  | 14510 | 0
|  | 14511 | 0
|  | 14512 | 0
|  | 14513 | 0
|  | 14514 | 0
|  | 14515 | 0
|  | 14516 | 0
|  | 14517 | 0
|  | 14518 | 0
|  | 14519 | 0
|  | 14520 | 0
|  | 14521 | 0
|  | 14522 | 0
|  | 14523 | 0
|  | 14524 | 0
|  | 14525 | 0
|  | 14526 | 0
|  | 14527 | 0
|  | 14528 | 0
|  | 14529 | 0
|  | 14530 | 0
|  | 14531 | 0
|  | 14532 | 0
|  | 14533 | 0
|  | 14534 | 0
|  | 14535 | 0
|  | 14536 | 0
|  | 14537 | 0
|  | 14538 | 0
|  | 14539 | 0
|  | 14540 | 0
|  | 14541 | 0
|  | 14542 | 0
|  | 14543 | 0
|  | 14544 | 0
|  | 14545 | 0
|  | 14546 | 0
|  | 14547 | 0
|  | 14548 | 0
|  | 14549 | 0
|  | 14550 | 0
|  | 14551 | 0
|  | 14552 | 0
|  | 14553 | 0
|  | 14554 | 0
|  | 14555 | 0
|  | 14556 | 0
|  | 14557 | 0
|  | 14558 | 0
|  | 14559 | 0
|  | 14560 | 0
|  | 14561 | 0
|  | 14562 | 0
|  | 14563 | 0
|  | 14564 | 0
|  | 14565 | 0
|  | 14566 | 0
|  | 14567 | 0
|  | 14568 | 0
|  | 14569 | 0
|  | 14570 | 0
|  | 14571 | 0
|  | 14572 | 0
|  | 14573 | 0
|  | 14574 | 0
|  | 14575 | 0
|  | 14576 | 0
|  | 14577 | 0
|  | 14578 | 0
|  | 14579 | 0
|  | 14580 | 0
|  | 14581 | 0
|  | 14582 | 0
|  | 14583 | 0
|  | 14584 | 0
|  | 14585 | 0
|  | 14586 | 0
|  | 14587 | 0
|  | 14588 | 0
|  | 14589 | 0
|  | 14590 | 0
|  | 14591 | 0
|  | 14592 | 0
|  | 14593 | 0
|  | 14594 | 0
|  | 14595 | 0
|  | 14596 | 0
|  | 14597 | 0
|  | 14598 | 0
|  | 14599 | 0
|  | 14600 | 0
|  | 14601 | 0
|  | 14602 | 0
|  | 14603 | 0
|  | 14604 | 0
|  | 14605 | 0
|  | 14606 | 0
|  | 14607 | 0
|  | 14608 | 0
|  | 14609 | 0
|  | 14610 | 0
|  | 14611 | 0
|  | 14612 | 0
|  | 14613 | 0
|  | 14614 | 0
|  | 14615 | 0
|  | 14616 | 0
|  | 14617 | 0
|  | 14618 | 0
|  | 14619 | 0
|  | 14620 | 0
|  | 14621 | 0
|  | 14622 | 0
|  | 14623 | 0
|  | 14624 | 0
|  | 14625 | 0
|  | 14626 | 0
|  | 14627 | 0
|  | 14628 | 0
|  | 14629 | 0
|  | 14630 | 0
|  | 14631 | 0
|  | 14632 | 0
|  | 14633 | 0
|  | 14634 | 0
|  | 14635 | 0
|  | 14636 | 0
|  | 14637 | 0
|  | 14638 | 0
|  | 14639 | 0
|  | 14640 | 0
|  | 14641 | 0
|  | 14642 | 0
|  | 14643 | 0
|  | 14644 | 0
|  | 14645 | 0
|  | 14646 | 0
|  | 14647 | 0
|  | 14648 | 0
|  | 14649 | 0
|  | 14650 | 0
|  | 14651 | 0
|  | 14652 | 0
|  | 14653 | 0
|  | 14654 | 0
|  | 14655 | 0
|  | 14656 | 0
|  | 14657 | 0
|  | 14658 | 0
|  | 14659 | 0
|  | 14660 | 0
|  | 14661 | 0
|  | 14662 | 0
|  | 14663 | 0
|  | 14664 | 0
|  | 14665 | 0
|  | 14666 | 0
|  | 14667 | 0
|  | 14668 | 0
|  | 14669 | 0
|  | 14670 | 0
|  | 14671 | 0
|  | 14672 | 0
|  | 14673 | 0
|  | 14674 | 0
|  | 14675 | 0
|  | 14676 | 0
|  | 14677 | 0
|  | 14678 | 0
|  | 14679 | 0
|  | 14680 | 0
|  | 14681 | 0
|  | 14682 | 0
|  | 14683 | 0
|  | 14684 | 0
|  | 14685 | 0
|  | 14686 | 0
|  | 14687 | 0
|  | 14688 | 0
|  | 14689 | 0
|  | 14690 | 0
|  | 14691 | 0
|  | 14692 | 0
|  | 14693 | 0
|  | 14694 | 0
|  | 14695 | 0
|  | 14696 | 0
|  | 14697 | 0
|  | 14698 | 0
|  | 14699 | 0
|  | 14700 | 0
|  | 14701 | 0
|  | 14702 | 0
|  | 14703 | 0
|  | 14704 | 0
|  | 14705 | 0
|  | 14706 | 0
|  | 14707 | 0
|  | 14708 | 0
|  | 14709 | 0
|  | 14710 | 0
|  | 14711 | 0
|  | 14712 | 0
|  | 14713 | 0
|  | 14714 | 0
|  | 14715 | 0
|  | 14716 | 0
|  | 14717 | 0
|  | 14718 | 0
|  | 14719 | 0
|  | 14720 | 0
|  | 14721 | 0
|  | 14722 | 0
|  | 14723 | 0
|  | 14724 | 0
|  | 14725 | 0
|  | 14726 | 0
|  | 14727 | 0
|  | 14728 | 0
|  | 14729 | 0
|  | 14730 | 0
|  | 14731 | 0
|  | 14732 | 0
|  | 14733 | 0
|  | 14734 | 0
|  | 14735 | 0
|  | 14736 | 0
|  | 14737 | 0
|  | 14738 | 0
|  | 14739 | 0
|  | 14740 | 0
|  | 14741 | 0
|  | 14742 | 0
|  | 14743 | 0
|  | 14744 | 0
|  | 14745 | 0
|  | 14746 | 0
|  | 14747 | 0
|  | 14748 | 0
|  | 14749 | 0
|  | 14750 | 0
|  | 14751 | 0
|  | 14752 | 0
|  | 14753 | 0
|  | 14754 | 0
|  | 14755 | 0
|  | 14756 | 0
|  | 14757 | 0
|  | 14758 | 0
|  | 14759 | 0
|  | 14760 | 0
|  | 14761 | 0
|  | 14762 | 0
|  | 14763 | 0
|  | 14764 | 0
|  | 14765 | 0
|  | 14766 | 0
|  | 14767 | 0
|  | 14768 | 0
|  | 14769 | 0
|  | 14770 | 0
|  | 14771 | 0
|  | 14772 | 0
|  | 14773 | 0
|  | 14774 | 0
|  | 14775 | 0
|  | 14776 | 0
|  | 14777 | 0
|  | 14778 | 0
|  | 14779 | 0
|  | 14780 | 0
|  | 14781 | 0
|  | 14782 | 0
|  | 14783 | 0
|  | 14784 | 0
|  | 14785 | 0
|  | 14786 | 0
|  | 14787 | 0
|  | 14788 | 0
|  | 14789 | 0
|  | 14790 | 0
|  | 14791 | 0
|  | 14792 | 0
|  | 14793 | 0
|  | 14794 | 0
|  | 14795 | 0
|  | 14796 | 0
|  | 14797 | 0
|  | 14798 | 0
|  | 14799 | 0
|  | 14800 | 0
|  | 14801 | 0
|  | 14802 | 0
|  | 14803 | 0
|  | 14804 | 0
|  | 14805 | 0
|  | 14806 | 0
|  | 14807 | 0
|  | 14808 | 0
|  | 14809 | 0
|  | 14810 | 0
|  | 14811 | 0
|  | 14812 | 0
|  | 14813 | 0
|  | 14814 | 0
|  | 14815 | 0
|  | 14816 | 0
|  | 14817 | 0
|  | 14818 | 0
|  | 14819 | 0
|  | 14820 | 0
|  | 14821 | 0
|  | 14822 | 0
|  | 14823 | 0
|  | 14824 | 0
|  | 14825 | 0
|  | 14826 | 0
|  | 14827 | 0
|  | 14828 | 0
|  | 14829 | 0
|  | 14830 | 0
|  | 14831 | 0
|  | 14832 | 0
|  | 14833 | 0
|  | 14834 | 0
|  | 14835 | 0
|  | 14836 | 0
|  | 14837 | 0
|  | 14838 | 0
|  | 14839 | 0
|  | 14840 | 0
|  | 14841 | 0
|  | 14842 | 0
|  | 14843 | 0
|  | 14844 | 0
|  | 14845 | 0
|  | 14846 | 0
|  | 14847 | 0
|  | 14848 | 0
|  | 14849 | 0
|  | 14850 | 0
|  | 14851 | 0
|  | 14852 | 0
|  | 14853 | 0
|  | 14854 | 0
|  | 14855 | 0
|  | 14856 | 0
|  | 14857 | 0
|  | 14858 | 0
|  | 14859 | 0
|  | 14860 | 0
|  | 14861 | 0
|  | 14862 | 0
|  | 14863 | 0
|  | 14864 | 0
|  | 14865 | 0
|  | 14866 | 0
|  | 14867 | 0
|  | 14868 | 0
|  | 14869 | 0
|  | 14870 | 0
|  | 14871 | 0
|  | 14872 | 0
|  | 14873 | 0
|  | 14874 | 0
|  | 14875 | 0
|  | 14876 | 0
|  | 14877 | 0
|  | 14878 | 0
|  | 14879 | 0
|  | 14880 | 0
|  | 14881 | 0
|  | 14882 | 0
|  | 14883 | 0
|  | 14884 | 0
|  | 14885 | 0
|  | 14886 | 0
|  | 14887 | 0
|  | 14888 | 0
|  | 14889 | 0
|  | 14890 | 0
|  | 14891 | 0
|  | 14892 | 0
|  | 14893 | 0
|  | 14894 | 0
|  | 14895 | 0
|  | 14896 | 0
|  | 14897 | 0
|  | 14898 | 0
|  | 14899 | 0
|  | 14900 | 0
|  | 14901 | 0
|  | 14902 | 0
|  | 14903 | 0
|  | 14904 | 0
|  | 14905 | 0
|  | 14906 | 0
|  | 14907 | 0
|  | 14908 | 0
|  | 14909 | 0
|  | 14910 | 0
|  | 14911 | 0
|  | 14912 | 0
|  | 14913 | 0
|  | 14914 | 0
|  | 14915 | 0
|  | 14916 | 0
|  | 14917 | 0
|  | 14918 | 0
|  | 14919 | 0
|  | 14920 | 0
|  | 14921 | 0
|  | 14922 | 0
|  | 14923 | 0
|  | 14924 | 0
|  | 14925 | 0
|  | 14926 | 0
|  | 14927 | 0
|  | 14928 | 0
|  | 14929 | 0
|  | 14930 | 0
|  | 14931 | 0
|  | 14932 | 0
|  | 14933 | 0
|  | 14934 | 0
|  | 14935 | 0
|  | 14936 | 0
|  | 14937 | 0
|  | 14938 | 0
|  | 14939 | 0
|  | 14940 | 0
|  | 14941 | 0
|  | 14942 | 0
|  | 14943 | 0
|  | 14944 | 0
|  | 14945 | 0
|  | 14946 | 0
|  | 14947 | 0
|  | 14948 | 0
|  | 14949 | 0
|  | 14950 | 0
|  | 14951 | 0
|  | 14952 | 0
|  | 14953 | 0
|  | 14954 | 0
|  | 14955 | 0
|  | 14956 | 0
|  | 14957 | 0
|  | 14958 | 0
|  | 14959 | 0
|  | 14960 | 0
|  | 14961 | 0
|  | 14962 | 0
|  | 14963 | 0
|  | 14964 | 0
|  | 14965 | 0
|  | 14966 | 0
|  | 14967 | 0
|  | 14968 | 0
|  | 14969 | 0
|  | 14970 | 0
|  | 14971 | 0
|  | 14972 | 0
|  | 14973 | 0
|  | 14974 | 0
|  | 14975 | 0
|  | 14976 | 0
|  | 14977 | 0
|  | 14978 | 0
|  | 14979 | 0
|  | 14980 | 0
|  | 14981 | 0
|  | 14982 | 0
|  | 14983 | 0
|  | 14984 | 0
|  | 14985 | 0
|  | 14986 | 0
|  | 14987 | 0
|  | 14988 | 0
|  | 14989 | 0
|  | 14990 | 0
|  | 14991 | 0
|  | 14992 | 0
|  | 14993 | 0
|  | 14994 | 0
|  | 14995 | 0
|  | 14996 | 0
|  | 14997 | 0
|  | 14998 | 0
|  | 14999 | 0
|  | 15000 | 0
|  | 15001 | 0
|  | 15002 | 0
|  | 15003 | 0
|  | 15004 | 0
|  | 15005 | 0
|  | 15006 | 0
|  | 15007 | 0
|  | 15008 | 0
|  | 15009 | 0
|  | 15010 | 0
|  | 15011 | 0
|  | 15012 | 0
|  | 15013 | 0
|  | 15014 | 0
|  | 15015 | 0
|  | 15016 | 0
|  | 15017 | 0
|  | 15018 | 0
|  | 15019 | 0
|  | 15020 | 0
|  | 15021 | 0
|  | 15022 | 0
|  | 15023 | 0
|  | 15024 | 0
|  | 15025 | 0
|  | 15026 | 0
|  | 15027 | 0
|  | 15028 | 0
|  | 15029 | 0
|  | 15030 | 0
|  | 15031 | 0
|  | 15032 | 0
|  | 15033 | 0
|  | 15034 | 0
|  | 15035 | 0
|  | 15036 | 0
|  | 15037 | 0
|  | 15038 | 0
|  | 15039 | 0
|  | 15040 | 0
|  | 15041 | 0
|  | 15042 | 0
|  | 15043 | 0
|  | 15044 | 0
|  | 15045 | 0
|  | 15046 | 0
|  | 15047 | 0
|  | 15048 | 0
|  | 15049 | 0
|  | 15050 | 0
|  | 15051 | 0
|  | 15052 | 0
|  | 15053 | 0
|  | 15054 | 0
|  | 15055 | 0
|  | 15056 | 0
|  | 15057 | 0
|  | 15058 | 0
|  | 15059 | 0
|  | 15060 | 0
|  | 15061 | 0
|  | 15062 | 0
|  | 15063 | 0
|  | 15064 | 0
|  | 15065 | 0
|  | 15066 | 0
|  | 15067 | 0
|  | 15068 | 0
|  | 15069 | 0
|  | 15070 | 0
|  | 15071 | 0
|  | 15072 | 0
|  | 15073 | 0
|  | 15074 | 0
|  | 15075 | 0
|  | 15076 | 0
|  | 15077 | 0
|  | 15078 | 0
|  | 15079 | 0
|  | 15080 | 0
|  | 15081 | 0
|  | 15082 | 0
|  | 15083 | 0
|  | 15084 | 0
|  | 15085 | 0
|  | 15086 | 0
|  | 15087 | 0
|  | 15088 | 0
|  | 15089 | 0
|  | 15090 | 0
|  | 15091 | 0
|  | 15092 | 0
|  | 15093 | 0
|  | 15094 | 0
|  | 15095 | 0
|  | 15096 | 0
|  | 15097 | 0
|  | 15098 | 0
|  | 15099 | 0
|  | 15100 | 0
|  | 15101 | 0
|  | 15102 | 0
|  | 15103 | 0
|  | 15104 | 0
|  | 15105 | 0
|  | 15106 | 0
|  | 15107 | 0
|  | 15108 | 0
|  | 15109 | 0
|  | 15110 | 0
|  | 15111 | 0
|  | 15112 | 0
|  | 15113 | 0
|  | 15114 | 0
|  | 15115 | 0
|  | 15116 | 0
|  | 15117 | 0
|  | 15118 | 0
|  | 15119 | 0
|  | 15120 | 0
|  | 15121 | 0
|  | 15122 | 0
|  | 15123 | 0
|  | 15124 | 0
|  | 15125 | 0
|  | 15126 | 0
|  | 15127 | 0
|  | 15128 | 0
|  | 15129 | 0
|  | 15130 | 0
|  | 15131 | 0
|  | 15132 | 0
|  | 15133 | 0
|  | 15134 | 0
|  | 15135 | 0
|  | 15136 | 0
|  | 15137 | 0
|  | 15138 | 0
|  | 15139 | 0
|  | 15140 | 0
|  | 15141 | 0
|  | 15142 | 0
|  | 15143 | 0
|  | 15144 | 0
|  | 15145 | 0
|  | 15146 | 0
|  | 15147 | 0
|  | 15148 | 0
|  | 15149 | 0
|  | 15150 | 0
|  | 15151 | 0
|  | 15152 | 0
|  | 15153 | 0
|  | 15154 | 0
|  | 15155 | 0
|  | 15156 | 0
|  | 15157 | 0
|  | 15158 | 0
|  | 15159 | 0
|  | 15160 | 0
|  | 15161 | 0
|  | 15162 | 0
|  | 15163 | 0
|  | 15164 | 0
|  | 15165 | 0
|  | 15166 | 0
|  | 15167 | 0
|  | 15168 | 0
|  | 15169 | 0
|  | 15170 | 0
|  | 15171 | 0
|  | 15172 | 0
|  | 15173 | 0
|  | 15174 | 0
|  | 15175 | 0
|  | 15176 | 0
|  | 15177 | 0
|  | 15178 | 0
|  | 15179 | 0
|  | 15180 | 0
|  | 15181 | 0
|  | 15182 | 0
|  | 15183 | 0
|  | 15184 | 0
|  | 15185 | 0
|  | 15186 | 0
|  | 15187 | 0
|  | 15188 | 0
|  | 15189 | 0
|  | 15190 | 0
|  | 15191 | 0
|  | 15192 | 0
|  | 15193 | 0
|  | 15194 | 0
|  | 15195 | 0
|  | 15196 | 0
|  | 15197 | 0
|  | 15198 | 0
|  | 15199 | 0
|  | 15200 | 0
|  | 15201 | 0
|  | 15202 | 0
|  | 15203 | 0
|  | 15204 | 0
|  | 15205 | 0
|  | 15206 | 0
|  | 15207 | 0
|  | 15208 | 0
|  | 15209 | 0
|  | 15210 | 0
|  | 15211 | 0
|  | 15212 | 0
|  | 15213 | 0
|  | 15214 | 0
|  | 15215 | 0
|  | 15216 | 0
|  | 15217 | 0
|  | 15218 | 0
|  | 15219 | 0
|  | 15220 | 0
|  | 15221 | 0
|  | 15222 | 0
|  | 15223 | 0
|  | 15224 | 0
|  | 15225 | 0
|  | 15226 | 0
|  | 15227 | 0
|  | 15228 | 0
|  | 15229 | 0
|  | 15230 | 0
|  | 15231 | 0
|  | 15232 | 0
|  | 15233 | 0
|  | 15234 | 0
|  | 15235 | 0
|  | 15236 | 0
|  | 15237 | 0
|  | 15238 | 0
|  | 15239 | 0
|  | 15240 | 0
|  | 15241 | 0
|  | 15242 | 0
|  | 15243 | 0
|  | 15244 | 0
|  | 15245 | 0
|  | 15246 | 0
|  | 15247 | 0
|  | 15248 | 0
|  | 15249 | 0
|  | 15250 | 0
|  | 15251 | 0
|  | 15252 | 0
|  | 15253 | 0
|  | 15254 | 0
|  | 15255 | 0
|  | 15256 | 0
|  | 15257 | 0
|  | 15258 | 0
|  | 15259 | 0
|  | 15260 | 0
|  | 15261 | 0
|  | 15262 | 0
|  | 15263 | 0
|  | 15264 | 0
|  | 15265 | 0
|  | 15266 | 0
|  | 15267 | 0
|  | 15268 | 0
|  | 15269 | 0
|  | 15270 | 0
|  | 15271 | 0
|  | 15272 | 0
|  | 15273 | 0
|  | 15274 | 0
|  | 15275 | 0
|  | 15276 | 0
|  | 15277 | 0
|  | 15278 | 0
|  | 15279 | 0
|  | 15280 | 0
|  | 15281 | 0
|  | 15282 | 0
|  | 15283 | 0
|  | 15284 | 0
|  | 15285 | 0
|  | 15286 | 0
|  | 15287 | 0
|  | 15288 | 0
|  | 15289 | 0
|  | 15290 | 0
|  | 15291 | 0
|  | 15292 | 0
|  | 15293 | 0
|  | 15294 | 0
|  | 15295 | 0
|  | 15296 | 0
|  | 15297 | 0
|  | 15298 | 0
|  | 15299 | 0
|  | 15300 | 0
|  | 15301 | 0
|  | 15302 | 0
|  | 15303 | 0
|  | 15304 | 0
|  | 15305 | 0
|  | 15306 | 0
|  | 15307 | 0
|  | 15308 | 0
|  | 15309 | 0
|  | 15310 | 0
|  | 15311 | 0
|  | 15312 | 0
|  | 15313 | 0
|  | 15314 | 0
|  | 15315 | 0
|  | 15316 | 0
|  | 15317 | 0
|  | 15318 | 0
|  | 15319 | 0
|  | 15320 | 0
|  | 15321 | 0
|  | 15322 | 0
|  | 15323 | 0
|  | 15324 | 0
|  | 15325 | 0
|  | 15326 | 0
|  | 15327 | 0
|  | 15328 | 0
|  | 15329 | 0
|  | 15330 | 0
|  | 15331 | 0
|  | 15332 | 0
|  | 15333 | 0
|  | 15334 | 0
|  | 15335 | 0
|  | 15336 | 0
|  | 15337 | 0
|  | 15338 | 0
|  | 15339 | 0
|  | 15340 | 0
|  | 15341 | 0
|  | 15342 | 0
|  | 15343 | 0
|  | 15344 | 0
|  | 15345 | 0
|  | 15346 | 0
|  | 15347 | 0
|  | 15348 | 0
|  | 15349 | 0
|  | 15350 | 0
|  | 15351 | 0
|  | 15352 | 0
|  | 15353 | 0
|  | 15354 | 0
|  | 15355 | 0
|  | 15356 | 0
|  | 15357 | 0
|  | 15358 | 0
|  | 15359 | 0
|  | 15360 | 0
|  | 15361 | 0
|  | 15362 | 0
|  | 15363 | 0
|  | 15364 | 0
|  | 15365 | 0
|  | 15366 | 0
|  | 15367 | 0
|  | 15368 | 0
|  | 15369 | 0
|  | 15370 | 0
|  | 15371 | 0
|  | 15372 | 0
|  | 15373 | 0
|  | 15374 | 0
|  | 15375 | 0
|  | 15376 | 0
|  | 15377 | 0
|  | 15378 | 0
|  | 15379 | 0
|  | 15380 | 0
|  | 15381 | 0
|  | 15382 | 0
|  | 15383 | 0
|  | 15384 | 0
|  | 15385 | 0
|  | 15386 | 0
|  | 15387 | 0
|  | 15388 | 0
|  | 15389 | 0
|  | 15390 | 0
|  | 15391 | 0
|  | 15392 | 0
|  | 15393 | 0
|  | 15394 | 0
|  | 15395 | 0
|  | 15396 | 0
|  | 15397 | 0
|  | 15398 | 0
|  | 15399 | 0
|  | 15400 | 0
|  | 15401 | 0
|  | 15402 | 0
|  | 15403 | 0
|  | 15404 | 0
|  | 15405 | 0
|  | 15406 | 0
|  | 15407 | 0
|  | 15408 | 0
|  | 15409 | 0
|  | 15410 | 0
|  | 15411 | 0
|  | 15412 | 0
|  | 15413 | 0
|  | 15414 | 0
|  | 15415 | 0
|  | 15416 | 0
|  | 15417 | 0
|  | 15418 | 0
|  | 15419 | 0
|  | 15420 | 0
|  | 15421 | 0
|  | 15422 | 0
|  | 15423 | 0
|  | 15424 | 0
|  | 15425 | 0
|  | 15426 | 0
|  | 15427 | 0
|  | 15428 | 0
|  | 15429 | 0
|  | 15430 | 0
|  | 15431 | 0
|  | 15432 | 0
|  | 15433 | 0
|  | 15434 | 0
|  | 15435 | 0
|  | 15436 | 0
|  | 15437 | 0
|  | 15438 | 0
|  | 15439 | 0
|  | 15440 | 0
|  | 15441 | 0
|  | 15442 | 0
|  | 15443 | 0
|  | 15444 | 0
|  | 15445 | 0
|  | 15446 | 0
|  | 15447 | 0
|  | 15448 | 0
|  | 15449 | 0
|  | 15450 | 0
|  | 15451 | 0
|  | 15452 | 0
|  | 15453 | 0
|  | 15454 | 0
|  | 15455 | 0
|  | 15456 | 0
|  | 15457 | 0
|  | 15458 | 0
|  | 15459 | 0
|  | 15460 | 0
|  | 15461 | 0
|  | 15462 | 0
|  | 15463 | 0
|  | 15464 | 0
|  | 15465 | 0
|  | 15466 | 0
|  | 15467 | 0
|  | 15468 | 0
|  | 15469 | 0
|  | 15470 | 0
|  | 15471 | 0
|  | 15472 | 0
|  | 15473 | 0
|  | 15474 | 0
|  | 15475 | 0
|  | 15476 | 0
|  | 15477 | 0
|  | 15478 | 0
|  | 15479 | 0
|  | 15480 | 0
|  | 15481 | 0
|  | 15482 | 0
|  | 15483 | 0
|  | 15484 | 0
|  | 15485 | 0
|  | 15486 | 0
|  | 15487 | 0
|  | 15488 | 0
|  | 15489 | 0
|  | 15490 | 0
|  | 15491 | 0
|  | 15492 | 0
|  | 15493 | 0
|  | 15494 | 0
|  | 15495 | 0
|  | 15496 | 0
|  | 15497 | 0
|  | 15498 | 0
|  | 15499 | 0
|  | 15500 | 0
|  | 15501 | 0
|  | 15502 | 0
|  | 15503 | 0
|  | 15504 | 0
|  | 15505 | 0
|  | 15506 | 0
|  | 15507 | 0
|  | 15508 | 0
|  | 15509 | 0
|  | 15510 | 0
|  | 15511 | 0
|  | 15512 | 0
|  | 15513 | 0
|  | 15514 | 0
|  | 15515 | 0
|  | 15516 | 0
|  | 15517 | 0
|  | 15518 | 0
|  | 15519 | 0
|  | 15520 | 0
|  | 15521 | 0
|  | 15522 | 0
|  | 15523 | 0
|  | 15524 | 0
|  | 15525 | 0
|  | 15526 | 0
|  | 15527 | 0
|  | 15528 | 0
|  | 15529 | 0
|  | 15530 | 0
|  | 15531 | 0
|  | 15532 | 0
|  | 15533 | 0
|  | 15534 | 0
|  | 15535 | 0
|  | 15536 | 0
|  | 15537 | 0
|  | 15538 | 0
|  | 15539 | 0
|  | 15540 | 0
|  | 15541 | 0
|  | 15542 | 0
|  | 15543 | 0
|  | 15544 | 0
|  | 15545 | 0
|  | 15546 | 0
|  | 15547 | 0
|  | 15548 | 0
|  | 15549 | 0
|  | 15550 | 0
|  | 15551 | 0
|  | 15552 | 0
|  | 15553 | 0
|  | 15554 | 0
|  | 15555 | 0
|  | 15556 | 0
|  | 15557 | 0
|  | 15558 | 0
|  | 15559 | 0
|  | 15560 | 0
|  | 15561 | 0
|  | 15562 | 0
|  | 15563 | 0
|  | 15564 | 0
|  | 15565 | 0
|  | 15566 | 0
|  | 15567 | 0
|  | 15568 | 0
|  | 15569 | 0
|  | 15570 | 0
|  | 15571 | 0
|  | 15572 | 0
|  | 15573 | 0
|  | 15574 | 0
|  | 15575 | 0
|  | 15576 | 0
|  | 15577 | 0
|  | 15578 | 0
|  | 15579 | 0
|  | 15580 | 0
|  | 15581 | 0
|  | 15582 | 0
|  | 15583 | 0
|  | 15584 | 0
|  | 15585 | 0
|  | 15586 | 0
|  | 15587 | 0
|  | 15588 | 0
|  | 15589 | 0
|  | 15590 | 0
|  | 15591 | 0
|  | 15592 | 0
|  | 15593 | 0
|  | 15594 | 0
|  | 15595 | 0
|  | 15596 | 0
|  | 15597 | 0
|  | 15598 | 0
|  | 15599 | 0
|  | 15600 | 0
|  | 15601 | 0
|  | 15602 | 0
|  | 15603 | 0
|  | 15604 | 0
|  | 15605 | 0
|  | 15606 | 0
|  | 15607 | 0
|  | 15608 | 0
|  | 15609 | 0
|  | 15610 | 0
|  | 15611 | 0
|  | 15612 | 0
|  | 15613 | 0
|  | 15614 | 0
|  | 15615 | 0
|  | 15616 | 0
|  | 15617 | 0
|  | 15618 | 0
|  | 15619 | 0
|  | 15620 | 0
|  | 15621 | 0
|  | 15622 | 0
|  | 15623 | 0
|  | 15624 | 0
|  | 15625 | 0
|  | 15626 | 0
|  | 15627 | 0
|  | 15628 | 0
|  | 15629 | 0
|  | 15630 | 0
|  | 15631 | 0
|  | 15632 | 0
|  | 15633 | 0
|  | 15634 | 0
|  | 15635 | 0
|  | 15636 | 0
|  | 15637 | 0
|  | 15638 | 0
|  | 15639 | 0
|  | 15640 | 0
|  | 15641 | 0
|  | 15642 | 0
|  | 15643 | 0
|  | 15644 | 0
|  | 15645 | 0
|  | 15646 | 0
|  | 15647 | 0
|  | 15648 | 0
|  | 15649 | 0
|  | 15650 | 0
|  | 15651 | 0
|  | 15652 | 0
|  | 15653 | 0
|  | 15654 | 0
|  | 15655 | 0
|  | 15656 | 0
|  | 15657 | 0
|  | 15658 | 0
|  | 15659 | 0
|  | 15660 | 0
|  | 15661 | 0
|  | 15662 | 0
|  | 15663 | 0
|  | 15664 | 0
|  | 15665 | 0
|  | 15666 | 0
|  | 15667 | 0
|  | 15668 | 0
|  | 15669 | 0
|  | 15670 | 0
|  | 15671 | 0
|  | 15672 | 0
|  | 15673 | 0
|  | 15674 | 0
|  | 15675 | 0
|  | 15676 | 0
|  | 15677 | 0
|  | 15678 | 0
|  | 15679 | 0
|  | 15680 | 0
|  | 15681 | 0
|  | 15682 | 0
|  | 15683 | 0
|  | 15684 | 0
|  | 15685 | 0
|  | 15686 | 0
|  | 15687 | 0
|  | 15688 | 0
|  | 15689 | 0
|  | 15690 | 0
|  | 15691 | 0
|  | 15692 | 0
|  | 15693 | 0
|  | 15694 | 0
|  | 15695 | 0
|  | 15696 | 0
|  | 15697 | 0
|  | 15698 | 0
|  | 15699 | 0
|  | 15700 | 0
|  | 15701 | 0
|  | 15702 | 0
|  | 15703 | 0
|  | 15704 | 0
|  | 15705 | 0
|  | 15706 | 0
|  | 15707 | 0
|  | 15708 | 0
|  | 15709 | 0
|  | 15710 | 0
|  | 15711 | 0
|  | 15712 | 0
|  | 15713 | 0
|  | 15714 | 0
|  | 15715 | 0
|  | 15716 | 0
|  | 15717 | 0
|  | 15718 | 0
|  | 15719 | 0
|  | 15720 | 0
|  | 15721 | 0
|  | 15722 | 0
|  | 15723 | 0
|  | 15724 | 0
|  | 15725 | 0
|  | 15726 | 0
|  | 15727 | 0
|  | 15728 | 0
|  | 15729 | 0
|  | 15730 | 0
|  | 15731 | 0
|  | 15732 | 0
|  | 15733 | 0
|  | 15734 | 0
|  | 15735 | 0
|  | 15736 | 0
|  | 15737 | 0
|  | 15738 | 0
|  | 15739 | 0
|  | 15740 | 0
|  | 15741 | 0
|  | 15742 | 0
|  | 15743 | 0
|  | 15744 | 0
|  | 15745 | 0
|  | 15746 | 0
|  | 15747 | 0
|  | 15748 | 0
|  | 15749 | 0
|  | 15750 | 0
|  | 15751 | 0
|  | 15752 | 0
|  | 15753 | 0
|  | 15754 | 0
|  | 15755 | 0
|  | 15756 | 0
|  | 15757 | 0
|  | 15758 | 0
|  | 15759 | 0
|  | 15760 | 0
|  | 15761 | 0
|  | 15762 | 0
|  | 15763 | 0
|  | 15764 | 0
|  | 15765 | 0
|  | 15766 | 0
|  | 15767 | 0
|  | 15768 | 0
|  | 15769 | 0
|  | 15770 | 0
|  | 15771 | 0
|  | 15772 | 0
|  | 15773 | 0
|  | 15774 | 0
|  | 15775 | 0
|  | 15776 | 0
|  | 15777 | 0
|  | 15778 | 0
|  | 15779 | 0
|  | 15780 | 0
|  | 15781 | 0
|  | 15782 | 0
|  | 15783 | 0
|  | 15784 | 0
|  | 15785 | 0
|  | 15786 | 0
|  | 15787 | 0
|  | 15788 | 0
|  | 15789 | 0
|  | 15790 | 0
|  | 15791 | 0
|  | 15792 | 0
|  | 15793 | 0
|  | 15794 | 0
|  | 15795 | 0
|  | 15796 | 0
|  | 15797 | 0
|  | 15798 | 0
|  | 15799 | 0
|  | 15800 | 0
|  | 15801 | 0
|  | 15802 | 0
|  | 15803 | 0
|  | 15804 | 0
|  | 15805 | 0
|  | 15806 | 0
|  | 15807 | 0
|  | 15808 | 0
|  | 15809 | 0
|  | 15810 | 0
|  | 15811 | 0
|  | 15812 | 0
|  | 15813 | 0
|  | 15814 | 0
|  | 15815 | 0
|  | 15816 | 0
|  | 15817 | 0
|  | 15818 | 0
|  | 15819 | 0
|  | 15820 | 0
|  | 15821 | 0
|  | 15822 | 0
|  | 15823 | 0
|  | 15824 | 0
|  | 15825 | 0
|  | 15826 | 0
|  | 15827 | 0
|  | 15828 | 0
|  | 15829 | 0
|  | 15830 | 0
|  | 15831 | 0
|  | 15832 | 0
|  | 15833 | 0
|  | 15834 | 0
|  | 15835 | 0
|  | 15836 | 0
|  | 15837 | 0
|  | 15838 | 0
|  | 15839 | 0
|  | 15840 | 0
|  | 15841 | 0
|  | 15842 | 0
|  | 15843 | 0
|  | 15844 | 0
|  | 15845 | 0
|  | 15846 | 0
|  | 15847 | 0
|  | 15848 | 0
|  | 15849 | 0
|  | 15850 | 0
|  | 15851 | 0
|  | 15852 | 0
|  | 15853 | 0
|  | 15854 | 0
|  | 15855 | 0
|  | 15856 | 0
|  | 15857 | 0
|  | 15858 | 0
|  | 15859 | 0
|  | 15860 | 0
|  | 15861 | 0
|  | 15862 | 0
|  | 15863 | 0
|  | 15864 | 0
|  | 15865 | 0
|  | 15866 | 0
|  | 15867 | 0
|  | 15868 | 0
|  | 15869 | 0
|  | 15870 | 0
|  | 15871 | 0
|  | 15872 | 0
|  | 15873 | 0
|  | 15874 | 0
|  | 15875 | 0
|  | 15876 | 0
|  | 15877 | 0
|  | 15878 | 0
|  | 15879 | 0
|  | 15880 | 0
|  | 15881 | 0
|  | 15882 | 0
|  | 15883 | 0
|  | 15884 | 0
|  | 15885 | 0
|  | 15886 | 0
|  | 15887 | 0
|  | 15888 | 0
|  | 15889 | 0
|  | 15890 | 0
|  | 15891 | 0
|  | 15892 | 0
|  | 15893 | 0
|  | 15894 | 0
|  | 15895 | 0
|  | 15896 | 0
|  | 15897 | 0
|  | 15898 | 0
|  | 15899 | 0
|  | 15900 | 0
|  | 15901 | 0
|  | 15902 | 0
|  | 15903 | 0
|  | 15904 | 0
|  | 15905 | 0
|  | 15906 | 0
|  | 15907 | 0
|  | 15908 | 0
|  | 15909 | 0
|  | 15910 | 0
|  | 15911 | 0
|  | 15912 | 0
|  | 15913 | 0
|  | 15914 | 0
|  | 15915 | 0
|  | 15916 | 0
|  | 15917 | 0
|  | 15918 | 0
|  | 15919 | 0
|  | 15920 | 0
|  | 15921 | 0
|  | 15922 | 0
|  | 15923 | 0
|  | 15924 | 0
|  | 15925 | 0
|  | 15926 | 0
|  | 15927 | 0
|  | 15928 | 0
|  | 15929 | 0
|  | 15930 | 0
|  | 15931 | 0
|  | 15932 | 0
|  | 15933 | 0
|  | 15934 | 0
|  | 15935 | 0
|  | 15936 | 0
|  | 15937 | 0
|  | 15938 | 0
|  | 15939 | 0
|  | 15940 | 0
|  | 15941 | 0
|  | 15942 | 0
|  | 15943 | 0
|  | 15944 | 0
|  | 15945 | 0
|  | 15946 | 0
|  | 15947 | 0
|  | 15948 | 0
|  | 15949 | 0
|  | 15950 | 0
|  | 15951 | 0
|  | 15952 | 0
|  | 15953 | 0
|  | 15954 | 0
|  | 15955 | 0
|  | 15956 | 0
|  | 15957 | 0
|  | 15958 | 0
|  | 15959 | 0
|  | 15960 | 0
|  | 15961 | 0
|  | 15962 | 0
|  | 15963 | 0
|  | 15964 | 0
|  | 15965 | 0
|  | 15966 | 0
|  | 15967 | 0
|  | 15968 | 0
|  | 15969 | 0
|  | 15970 | 0
|  | 15971 | 0
|  | 15972 | 0
|  | 15973 | 0
|  | 15974 | 0
|  | 15975 | 0
|  | 15976 | 0
|  | 15977 | 0
|  | 15978 | 0
|  | 15979 | 0
|  | 15980 | 0
|  | 15981 | 0
|  | 15982 | 0
|  | 15983 | 0
|  | 15984 | 0
|  | 15985 | 0
|  | 15986 | 0
|  | 15987 | 0
|  | 15988 | 0
|  | 15989 | 0
|  | 15990 | 0
|  | 15991 | 0
|  | 15992 | 0
|  | 15993 | 0
|  | 15994 | 0
|  | 15995 | 0
|  | 15996 | 0
|  | 15997 | 0
|  | 15998 | 0
|  | 15999 | 0
|  | 16000 | 0
|  | 16001 | 0
|  | 16002 | 0
|  | 16003 | 0
|  | 16004 | 0
|  | 16005 | 0
|  | 16006 | 0
|  | 16007 | 0
|  | 16008 | 0
|  | 16009 | 0
|  | 16010 | 0
|  | 16011 | 0
|  | 16012 | 0
|  | 16013 | 0
|  | 16014 | 0
|  | 16015 | 0
|  | 16016 | 0
|  | 16017 | 0
|  | 16018 | 0
|  | 16019 | 0
|  | 16020 | 0
|  | 16021 | 0
|  | 16022 | 0
|  | 16023 | 0
|  | 16024 | 0
|  | 16025 | 0
|  | 16026 | 0
|  | 16027 | 0
|  | 16028 | 0
|  | 16029 | 0
|  | 16030 | 0
|  | 16031 | 0
|  | 16032 | 0
|  | 16033 | 0
|  | 16034 | 0
|  | 16035 | 0
|  | 16036 | 0
|  | 16037 | 0
|  | 16038 | 0
|  | 16039 | 0
|  | 16040 | 0
|  | 16041 | 0
|  | 16042 | 0
|  | 16043 | 0
|  | 16044 | 0
|  | 16045 | 0
|  | 16046 | 0
|  | 16047 | 0
|  | 16048 | 0
|  | 16049 | 0
|  | 16050 | 0
|  | 16051 | 0
|  | 16052 | 0
|  | 16053 | 0
|  | 16054 | 0
|  | 16055 | 0
|  | 16056 | 0
|  | 16057 | 0
|  | 16058 | 0
|  | 16059 | 0
|  | 16060 | 0
|  | 16061 | 0
|  | 16062 | 0
|  | 16063 | 0
|  | 16064 | 0
|  | 16065 | 0
|  | 16066 | 0
|  | 16067 | 0
|  | 16068 | 0
|  | 16069 | 0
|  | 16070 | 0
|  | 16071 | 0
|  | 16072 | 0
|  | 16073 | 0
|  | 16074 | 0
|  | 16075 | 0
|  | 16076 | 0
|  | 16077 | 0
|  | 16078 | 0
|  | 16079 | 0
|  | 16080 | 0
|  | 16081 | 0
|  | 16082 | 0
|  | 16083 | 0
|  | 16084 | 0
|  | 16085 | 0
|  | 16086 | 0
|  | 16087 | 0
|  | 16088 | 0
|  | 16089 | 0
|  | 16090 | 0
|  | 16091 | 0
|  | 16092 | 0
|  | 16093 | 0
|  | 16094 | 0
|  | 16095 | 0
|  | 16096 | 0
|  | 16097 | 0
|  | 16098 | 0
|  | 16099 | 0
|  | 16100 | 0
|  | 16101 | 0
|  | 16102 | 0
|  | 16103 | 0
|  | 16104 | 0
|  | 16105 | 0
|  | 16106 | 0
|  | 16107 | 0
|  | 16108 | 0
|  | 16109 | 0
|  | 16110 | 0
|  | 16111 | 0
|  | 16112 | 0
|  | 16113 | 0
|  | 16114 | 0
|  | 16115 | 0
|  | 16116 | 0
|  | 16117 | 0
|  | 16118 | 0
|  | 16119 | 0
|  | 16120 | 0
|  | 16121 | 0
|  | 16122 | 0
|  | 16123 | 0
|  | 16124 | 0
|  | 16125 | 0
|  | 16126 | 0
|  | 16127 | 0
|  | 16128 | 0
|  | 16129 | 0
|  | 16130 | 0
|  | 16131 | 0
|  | 16132 | 0
|  | 16133 | 0
|  | 16134 | 0
|  | 16135 | 0
|  | 16136 | 0
|  | 16137 | 0
|  | 16138 | 0
|  | 16139 | 0
|  | 16140 | 0
|  | 16141 | 0
|  | 16142 | 0
|  | 16143 | 0
|  | 16144 | 0
|  | 16145 | 0
|  | 16146 | 0
|  | 16147 | 0
|  | 16148 | 0
|  | 16149 | 0
|  | 16150 | 0
|  | 16151 | 0
|  | 16152 | 0
|  | 16153 | 0
|  | 16154 | 0
|  | 16155 | 0
|  | 16156 | 0
|  | 16157 | 0
|  | 16158 | 0
|  | 16159 | 0
|  | 16160 | 0
|  | 16161 | 0
|  | 16162 | 0
|  | 16163 | 0
|  | 16164 | 0
|  | 16165 | 0
|  | 16166 | 0
|  | 16167 | 0
|  | 16168 | 0
|  | 16169 | 0
|  | 16170 | 0
|  | 16171 | 0
|  | 16172 | 0
|  | 16173 | 0
|  | 16174 | 0
|  | 16175 | 0
|  | 16176 | 0
|  | 16177 | 0
|  | 16178 | 0
|  | 16179 | 0
|  | 16180 | 0
|  | 16181 | 0
|  | 16182 | 0
|  | 16183 | 0
|  | 16184 | 0
|  | 16185 | 0
|  | 16186 | 0
|  | 16187 | 0
|  | 16188 | 0
|  | 16189 | 0
|  | 16190 | 0
|  | 16191 | 0
|  | 16192 | 0
|  | 16193 | 0
|  | 16194 | 0
|  | 16195 | 0
|  | 16196 | 0
|  | 16197 | 0
|  | 16198 | 0
|  | 16199 | 0
|  | 16200 | 0
|  | 16201 | 0
|  | 16202 | 0
|  | 16203 | 0
|  | 16204 | 0
|  | 16205 | 0
|  | 16206 | 0
|  | 16207 | 0
|  | 16208 | 0
|  | 16209 | 0
|  | 16210 | 0
|  | 16211 | 0
|  | 16212 | 0
|  | 16213 | 0
|  | 16214 | 0
|  | 16215 | 0
|  | 16216 | 0
|  | 16217 | 0
|  | 16218 | 0
|  | 16219 | 0
|  | 16220 | 0
|  | 16221 | 0
|  | 16222 | 0
|  | 16223 | 0
|  | 16224 | 0
|  | 16225 | 0
|  | 16226 | 0
|  | 16227 | 0
|  | 16228 | 0
|  | 16229 | 0
|  | 16230 | 0
|  | 16231 | 0
|  | 16232 | 0
|  | 16233 | 0
|  | 16234 | 0
|  | 16235 | 0
|  | 16236 | 0
|  | 16237 | 0
|  | 16238 | 0
|  | 16239 | 0
|  | 16240 | 0
|  | 16241 | 0
|  | 16242 | 0
|  | 16243 | 0
|  | 16244 | 0
|  | 16245 | 0
|  | 16246 | 0
|  | 16247 | 0
|  | 16248 | 0
|  | 16249 | 0
|  | 16250 | 0
|  | 16251 | 0
|  | 16252 | 0
|  | 16253 | 0
|  | 16254 | 0
|  | 16255 | 0
|  | 16256 | 0
|  | 16257 | 0
|  | 16258 | 0
|  | 16259 | 0
|  | 16260 | 0
|  | 16261 | 0
|  | 16262 | 0
|  | 16263 | 0
|  | 16264 | 0
|  | 16265 | 0
|  | 16266 | 0
|  | 16267 | 0
|  | 16268 | 0
|  | 16269 | 0
|  | 16270 | 0
|  | 16271 | 0
|  | 16272 | 0
|  | 16273 | 0
|  | 16274 | 0
|  | 16275 | 0
|  | 16276 | 0
|  | 16277 | 0
|  | 16278 | 0
|  | 16279 | 0
|  | 16280 | 0
|  | 16281 | 0
|  | 16282 | 0
|  | 16283 | 0
|  | 16284 | 0
|  | 16285 | 0
|  | 16286 | 0
|  | 16287 | 0
|  | 16288 | 0
|  | 16289 | 0
|  | 16290 | 0
|  | 16291 | 0
|  | 16292 | 0
|  | 16293 | 0
|  | 16294 | 0
|  | 16295 | 0
|  | 16296 | 0
|  | 16297 | 0
|  | 16298 | 0
|  | 16299 | 0
|  | 16300 | 0
|  | 16301 | 0
|  | 16302 | 0
|  | 16303 | 0
|  | 16304 | 0
|  | 16305 | 0
|  | 16306 | 0
|  | 16307 | 0
|  | 16308 | 0
|  | 16309 | 0
|  | 16310 | 0
|  | 16311 | 0
|  | 16312 | 0
|  | 16313 | 0
|  | 16314 | 0
|  | 16315 | 0
|  | 16316 | 0
|  | 16317 | 0
|  | 16318 | 0
|  | 16319 | 0
|  | 16320 | 0
|  | 16321 | 0
|  | 16322 | 0
|  | 16323 | 0
|  | 16324 | 0
|  | 16325 | 0
|  | 16326 | 0
|  | 16327 | 0
|  | 16328 | 0
|  | 16329 | 0
|  | 16330 | 0
|  | 16331 | 0
|  | 16332 | 0
|  | 16333 | 0
|  | 16334 | 0
|  | 16335 | 0
|  | 16336 | 0
|  | 16337 | 0
|  | 16338 | 0
|  | 16339 | 0
|  | 16340 | 0
|  | 16341 | 0
|  | 16342 | 0
|  | 16343 | 0
|  | 16344 | 0
|  | 16345 | 0
|  | 16346 | 0
|  | 16347 | 0
|  | 16348 | 0
|  | 16349 | 0
|  | 16350 | 0
|  | 16351 | 0
|  | 16352 | 0
|  | 16353 | 0
|  | 16354 | 0
|  | 16355 | 0
|  | 16356 | 0
|  | 16357 | 0
|  | 16358 | 0
|  | 16359 | 0
|  | 16360 | 0
|  | 16361 | 0
|  | 16362 | 0
|  | 16363 | 0
|  | 16364 | 0
|  | 16365 | 0
|  | 16366 | 0
|  | 16367 | 0
|  | 16368 | 0
|  | 16369 | 0
|  | 16370 | 0
|  | 16371 | 0
|  | 16372 | 0
|  | 16373 | 0
|  | 16374 | 0
|  | 16375 | 0
|  | 16376 | 0
|  | 16377 | 0
|  | 16378 | 0
|  | 16379 | 0
|  | 16380 | 0
|  | 16381 | 0
|  | 16382 | 0
|  | 16383 | 0
|  | 16384 | 0
|  | 16385 | 0
|  | 16386 | 0
|  | 16387 | 0
|  | 16388 | 0
|  | 16389 | 0
|  | 16390 | 0
|  | 16391 | 0
|  | 16392 | 0
|  | 16393 | 0
|  | 16394 | 0
|  | 16395 | 0
|  | 16396 | 0
|  | 16397 | 0
|  | 16398 | 0
|  | 16399 | 0
|  | 16400 | 0
|  | 16401 | 0
|  | 16402 | 0
|  | 16403 | 0
|  | 16404 | 0
|  | 16405 | 0
|  | 16406 | 0
|  | 16407 | 0
|  | 16408 | 0
|  | 16409 | 0
|  | 16410 | 0
|  | 16411 | 0
|  | 16412 | 0
|  | 16413 | 0
|  | 16414 | 0
|  | 16415 | 0
|  | 16416 | 0
|  | 16417 | 0
|  | 16418 | 0
|  | 16419 | 0
|  | 16420 | 0
|  | 16421 | 0
|  | 16422 | 0
|  | 16423 | 0
|  | 16424 | 0
|  | 16425 | 0
|  | 16426 | 0
|  | 16427 | 0
|  | 16428 | 0
|  | 16429 | 0
|  | 16430 | 0
|  | 16431 | 0
|  | 16432 | 0
|  | 16433 | 0
|  | 16434 | 0
|  | 16435 | 0
|  | 16436 | 0
|  | 16437 | 0
|  | 16438 | 0
|  | 16439 | 0
|  | 16440 | 0
|  | 16441 | 0
|  | 16442 | 0
|  | 16443 | 0
|  | 16444 | 0
|  | 16445 | 0
|  | 16446 | 0
|  | 16447 | 0
|  | 16448 | 0
|  | 16449 | 0
|  | 16450 | 0
|  | 16451 | 0
|  | 16452 | 0
|  | 16453 | 0
|  | 16454 | 0
|  | 16455 | 0
|  | 16456 | 0
|  | 16457 | 0
|  | 16458 | 0
|  | 16459 | 0
|  | 16460 | 0
|  | 16461 | 0
|  | 16462 | 0
|  | 16463 | 0
|  | 16464 | 0
|  | 16465 | 0
|  | 16466 | 0
|  | 16467 | 0
|  | 16468 | 0
|  | 16469 | 0
|  | 16470 | 0
|  | 16471 | 0
|  | 16472 | 0
|  | 16473 | 0
|  | 16474 | 0
|  | 16475 | 0
|  | 16476 | 0
|  | 16477 | 0
|  | 16478 | 0
|  | 16479 | 0
|  | 16480 | 0
|  | 16481 | 0
|  | 16482 | 0
|  | 16483 | 0
|  | 16484 | 0
|  | 16485 | 0
|  | 16486 | 0
|  | 16487 | 0
|  | 16488 | 0
|  | 16489 | 0
|  | 16490 | 0
|  | 16491 | 0
|  | 16492 | 0
|  | 16493 | 0
|  | 16494 | 0
|  | 16495 | 0
|  | 16496 | 0
|  | 16497 | 0
|  | 16498 | 0
|  | 16499 | 0
|  | 16500 | 0
|  | 16501 | 0
|  | 16502 | 0
|  | 16503 | 0
|  | 16504 | 0
|  | 16505 | 0
|  | 16506 | 0
|  | 16507 | 0
|  | 16508 | 0
|  | 16509 | 0
|  | 16510 | 0
|  | 16511 | 0
|  | 16512 | 0
|  | 16513 | 0
|  | 16514 | 0
|  | 16515 | 0
|  | 16516 | 0
|  | 16517 | 0
|  | 16518 | 0
|  | 16519 | 0
|  | 16520 | 0
|  | 16521 | 0
|  | 16522 | 0
|  | 16523 | 0
|  | 16524 | 0
|  | 16525 | 0
|  | 16526 | 0
|  | 16527 | 0
|  | 16528 | 0
|  | 16529 | 0
|  | 16530 | 0
|  | 16531 | 0
|  | 16532 | 0
|  | 16533 | 0
|  | 16534 | 0
|  | 16535 | 0
|  | 16536 | 0
|  | 16537 | 0
|  | 16538 | 0
|  | 16539 | 0
|  | 16540 | 0
|  | 16541 | 0
|  | 16542 | 0
|  | 16543 | 0
|  | 16544 | 0
|  | 16545 | 0
|  | 16546 | 0
|  | 16547 | 0
|  | 16548 | 0
|  | 16549 | 0
|  | 16550 | 0
|  | 16551 | 0
|  | 16552 | 0
|  | 16553 | 0
|  | 16554 | 0
|  | 16555 | 0
|  | 16556 | 0
|  | 16557 | 0
|  | 16558 | 0
|  | 16559 | 0
|  | 16560 | 0
|  | 16561 | 0
|  | 16562 | 0
|  | 16563 | 0
|  | 16564 | 0
|  | 16565 | 0
|  | 16566 | 0
|  | 16567 | 0
|  | 16568 | 0
|  | 16569 | 0
|  | 16570 | 0
|  | 16571 | 0
|  | 16572 | 0
|  | 16573 | 0
|  | 16574 | 0
|  | 16575 | 0
|  | 16576 | 0
|  | 16577 | 0
|  | 16578 | 0
|  | 16579 | 0
|  | 16580 | 0
|  | 16581 | 0
|  | 16582 | 0
|  | 16583 | 0
|  | 16584 | 0
|  | 16585 | 0
|  | 16586 | 0
|  | 16587 | 0
|  | 16588 | 0
|  | 16589 | 0
|  | 16590 | 0
|  | 16591 | 0
|  | 16592 | 0
|  | 16593 | 0
|  | 16594 | 0
|  | 16595 | 0
|  | 16596 | 0
|  | 16597 | 0
|  | 16598 | 0
|  | 16599 | 0
|  | 16600 | 0
|  | 16601 | 0
|  | 16602 | 0
|  | 16603 | 0
|  | 16604 | 0
|  | 16605 | 0
|  | 16606 | 0
|  | 16607 | 0
|  | 16608 | 0
|  | 16609 | 0
|  | 16610 | 0
|  | 16611 | 0
|  | 16612 | 0
|  | 16613 | 0
|  | 16614 | 0
|  | 16615 | 0
|  | 16616 | 0
|  | 16617 | 0
|  | 16618 | 0
|  | 16619 | 0
|  | 16620 | 0
|  | 16621 | 0
|  | 16622 | 0
|  | 16623 | 0
|  | 16624 | 0
|  | 16625 | 0
|  | 16626 | 0
|  | 16627 | 0
|  | 16628 | 0
|  | 16629 | 0
|  | 16630 | 0
|  | 16631 | 0
|  | 16632 | 0
|  | 16633 | 0
|  | 16634 | 0
|  | 16635 | 0
|  | 16636 | 0
|  | 16637 | 0
|  | 16638 | 0
|  | 16639 | 0
|  | 16640 | 0
|  | 16641 | 0
|  | 16642 | 0
|  | 16643 | 0
|  | 16644 | 0
|  | 16645 | 0
|  | 16646 | 0
|  | 16647 | 0
|  | 16648 | 0
|  | 16649 | 0
|  | 16650 | 0
|  | 16651 | 0
|  | 16652 | 0
|  | 16653 | 0
|  | 16654 | 0
|  | 16655 | 0
|  | 16656 | 0
|  | 16657 | 0
|  | 16658 | 0
|  | 16659 | 0
|  | 16660 | 0
|  | 16661 | 0
|  | 16662 | 0
|  | 16663 | 0
|  | 16664 | 0
|  | 16665 | 0
|  | 16666 | 0
|  | 16667 | 0
|  | 16668 | 0
|  | 16669 | 0
|  | 16670 | 0
|  | 16671 | 0
|  | 16672 | 0
|  | 16673 | 0
|  | 16674 | 0
|  | 16675 | 0
|  | 16676 | 0
|  | 16677 | 0
|  | 16678 | 0
|  | 16679 | 0
|  | 16680 | 0
|  | 16681 | 0
|  | 16682 | 0
|  | 16683 | 0
|  | 16684 | 0
|  | 16685 | 0
|  | 16686 | 0
|  | 16687 | 0
|  | 16688 | 0
|  | 16689 | 0
|  | 16690 | 0
|  | 16691 | 0
|  | 16692 | 0
|  | 16693 | 0
|  | 16694 | 0
|  | 16695 | 0
|  | 16696 | 0
|  | 16697 | 0
|  | 16698 | 0
|  | 16699 | 0
|  | 16700 | 0
|  | 16701 | 0
|  | 16702 | 0
|  | 16703 | 0
|  | 16704 | 0
|  | 16705 | 0
|  | 16706 | 0
|  | 16707 | 0
|  | 16708 | 0
|  | 16709 | 0
|  | 16710 | 0
|  | 16711 | 0
|  | 16712 | 0
|  | 16713 | 0
|  | 16714 | 0
|  | 16715 | 0
|  | 16716 | 0
|  | 16717 | 0
|  | 16718 | 0
|  | 16719 | 0
|  | 16720 | 0
|  | 16721 | 0
|  | 16722 | 0
|  | 16723 | 0
|  | 16724 | 0
|  | 16725 | 0
|  | 16726 | 0
|  | 16727 | 0
|  | 16728 | 0
|  | 16729 | 0
|  | 16730 | 0
|  | 16731 | 0
|  | 16732 | 0
|  | 16733 | 0
|  | 16734 | 0
|  | 16735 | 0
|  | 16736 | 0
|  | 16737 | 0
|  | 16738 | 0
|  | 16739 | 0
|  | 16740 | 0
|  | 16741 | 0
|  | 16742 | 0
|  | 16743 | 0
|  | 16744 | 0
|  | 16745 | 0
|  | 16746 | 0
|  | 16747 | 0
|  | 16748 | 0
|  | 16749 | 0
|  | 16750 | 0
|  | 16751 | 0
|  | 16752 | 0
|  | 16753 | 0
|  | 16754 | 0
|  | 16755 | 0
|  | 16756 | 0
|  | 16757 | 0
|  | 16758 | 0
|  | 16759 | 0
|  | 16760 | 0
|  | 16761 | 0
|  | 16762 | 0
|  | 16763 | 0
|  | 16764 | 0
|  | 16765 | 0
|  | 16766 | 0
|  | 16767 | 0
|  | 16768 | 0
|  | 16769 | 0
|  | 16770 | 0
|  | 16771 | 0
|  | 16772 | 0
|  | 16773 | 0
|  | 16774 | 0
|  | 16775 | 0
|  | 16776 | 0
|  | 16777 | 0
|  | 16778 | 0
|  | 16779 | 0
|  | 16780 | 0
|  | 16781 | 0
|  | 16782 | 0
|  | 16783 | 0
|  | 16784 | 0
|  | 16785 | 0
|  | 16786 | 0
|  | 16787 | 0
|  | 16788 | 0
|  | 16789 | 0
|  | 16790 | 0
|  | 16791 | 0
|  | 16792 | 0
|  | 16793 | 0
|  | 16794 | 0
|  | 16795 | 0
|  | 16796 | 0
|  | 16797 | 0
|  | 16798 | 0
|  | 16799 | 0
|  | 16800 | 0
|  | 16801 | 0
|  | 16802 | 0
|  | 16803 | 0
|  | 16804 | 0
|  | 16805 | 0
|  | 16806 | 0
|  | 16807 | 0
|  | 16808 | 0
|  | 16809 | 0
|  | 16810 | 0
|  | 16811 | 0
|  | 16812 | 0
|  | 16813 | 0
|  | 16814 | 0
|  | 16815 | 0
|  | 16816 | 0
|  | 16817 | 0
|  | 16818 | 0
|  | 16819 | 0
|  | 16820 | 0
|  | 16821 | 0
|  | 16822 | 0
|  | 16823 | 0
|  | 16824 | 0
|  | 16825 | 0
|  | 16826 | 0
|  | 16827 | 0
|  | 16828 | 0
|  | 16829 | 0
|  | 16830 | 0
|  | 16831 | 0
|  | 16832 | 0
|  | 16833 | 0
|  | 16834 | 0
|  | 16835 | 0
|  | 16836 | 0
|  | 16837 | 0
|  | 16838 | 0
|  | 16839 | 0
|  | 16840 | 0
|  | 16841 | 0
|  | 16842 | 0
|  | 16843 | 0
|  | 16844 | 0
|  | 16845 | 0
|  | 16846 | 0
|  | 16847 | 0
|  | 16848 | 0
|  | 16849 | 0
|  | 16850 | 0
|  | 16851 | 0
|  | 16852 | 0
|  | 16853 | 0
|  | 16854 | 0
|  | 16855 | 0
|  | 16856 | 0
|  | 16857 | 0
|  | 16858 | 0
|  | 16859 | 0
|  | 16860 | 0
|  | 16861 | 0
|  | 16862 | 0
|  | 16863 | 0
|  | 16864 | 0
|  | 16865 | 0
|  | 16866 | 0
|  | 16867 | 0
|  | 16868 | 0
|  | 16869 | 0
|  | 16870 | 0
|  | 16871 | 0
|  | 16872 | 0
|  | 16873 | 0
|  | 16874 | 0
|  | 16875 | 0
|  | 16876 | 0
|  | 16877 | 0
|  | 16878 | 0
|  | 16879 | 0
|  | 16880 | 0
|  | 16881 | 0
|  | 16882 | 0
|  | 16883 | 0
|  | 16884 | 0
|  | 16885 | 0
|  | 16886 | 0
|  | 16887 | 0
|  | 16888 | 0
|  | 16889 | 0
|  | 16890 | 0
|  | 16891 | 0
|  | 16892 | 0
|  | 16893 | 0
|  | 16894 | 0
|  | 16895 | 0
|  | 16896 | 0
|  | 16897 | 0
|  | 16898 | 0
|  | 16899 | 0
|  | 16900 | 0
|  | 16901 | 0
|  | 16902 | 0
|  | 16903 | 0
|  | 16904 | 0
|  | 16905 | 0
|  | 16906 | 0
|  | 16907 | 0
|  | 16908 | 0
|  | 16909 | 0
|  | 16910 | 0
|  | 16911 | 0
|  | 16912 | 0
|  | 16913 | 0
|  | 16914 | 0
|  | 16915 | 0
|  | 16916 | 0
|  | 16917 | 0
|  | 16918 | 0
|  | 16919 | 0
|  | 16920 | 0
|  | 16921 | 0
|  | 16922 | 0
|  | 16923 | 0
|  | 16924 | 0
|  | 16925 | 0
|  | 16926 | 0
|  | 16927 | 0
|  | 16928 | 0
|  | 16929 | 0
|  | 16930 | 0
|  | 16931 | 0
|  | 16932 | 0
|  | 16933 | 0
|  | 16934 | 0
|  | 16935 | 0
|  | 16936 | 0
|  | 16937 | 0
|  | 16938 | 0
|  | 16939 | 0
|  | 16940 | 0
|  | 16941 | 0
|  | 16942 | 0
|  | 16943 | 0
|  | 16944 | 0
|  | 16945 | 0
|  | 16946 | 0
|  | 16947 | 0
|  | 16948 | 0
|  | 16949 | 0
|  | 16950 | 0
|  | 16951 | 0
|  | 16952 | 0
|  | 16953 | 0
|  | 16954 | 0
|  | 16955 | 0
|  | 16956 | 0
|  | 16957 | 0
|  | 16958 | 0
|  | 16959 | 0
|  | 16960 | 0
|  | 16961 | 0
|  | 16962 | 0
|  | 16963 | 0
|  | 16964 | 0
|  | 16965 | 0
|  | 16966 | 0
|  | 16967 | 0
|  | 16968 | 0
|  | 16969 | 0
|  | 16970 | 0
|  | 16971 | 0
|  | 16972 | 0
|  | 16973 | 0
|  | 16974 | 0
|  | 16975 | 0
|  | 16976 | 0
|  | 16977 | 0
|  | 16978 | 0
|  | 16979 | 0
|  | 16980 | 0
|  | 16981 | 0
|  | 16982 | 0
|  | 16983 | 0
|  | 16984 | 0
|  | 16985 | 0
|  | 16986 | 0
|  | 16987 | 0
|  | 16988 | 0
|  | 16989 | 0
|  | 16990 | 0
|  | 16991 | 0
|  | 16992 | 0
|  | 16993 | 0
|  | 16994 | 0
|  | 16995 | 0
|  | 16996 | 0
|  | 16997 | 0
|  | 16998 | 0
|  | 16999 | 0
|  | 17000 | 0
|  | 17001 | 0
|  | 17002 | 0
|  | 17003 | 0
|  | 17004 | 0
|  | 17005 | 0
|  | 17006 | 0
|  | 17007 | 0
|  | 17008 | 0
|  | 17009 | 0
|  | 17010 | 0
|  | 17011 | 0
|  | 17012 | 0
|  | 17013 | 0
|  | 17014 | 0
|  | 17015 | 0
|  | 17016 | 0
|  | 17017 | 0
|  | 17018 | 0
|  | 17019 | 0
|  | 17020 | 0
|  | 17021 | 0
|  | 17022 | 0
|  | 17023 | 0
|  | 17024 | 0
|  | 17025 | 0
|  | 17026 | 0
|  | 17027 | 0
|  | 17028 | 0
|  | 17029 | 0
|  | 17030 | 0
|  | 17031 | 0
|  | 17032 | 0
|  | 17033 | 0
|  | 17034 | 0
|  | 17035 | 0
|  | 17036 | 0
|  | 17037 | 0
|  | 17038 | 0
|  | 17039 | 0
|  | 17040 | 0
|  | 17041 | 0
|  | 17042 | 0
|  | 17043 | 0
|  | 17044 | 0
|  | 17045 | 0
|  | 17046 | 0
|  | 17047 | 0
|  | 17048 | 0
|  | 17049 | 0
|  | 17050 | 0
|  | 17051 | 0
|  | 17052 | 0
|  | 17053 | 0
|  | 17054 | 0
|  | 17055 | 0
|  | 17056 | 0
|  | 17057 | 0
|  | 17058 | 0
|  | 17059 | 0
|  | 17060 | 0
|  | 17061 | 0
|  | 17062 | 0
|  | 17063 | 0
|  | 17064 | 0
|  | 17065 | 0
|  | 17066 | 0
|  | 17067 | 0
|  | 17068 | 0
|  | 17069 | 0
|  | 17070 | 0
|  | 17071 | 0
|  | 17072 | 0
|  | 17073 | 0
|  | 17074 | 0
|  | 17075 | 0
|  | 17076 | 0
|  | 17077 | 0
|  | 17078 | 0
|  | 17079 | 0
|  | 17080 | 0
|  | 17081 | 0
|  | 17082 | 0
|  | 17083 | 0
|  | 17084 | 0
|  | 17085 | 0
|  | 17086 | 0
|  | 17087 | 0
|  | 17088 | 0
|  | 17089 | 0
|  | 17090 | 0
|  | 17091 | 0
|  | 17092 | 0
|  | 17093 | 0
|  | 17094 | 0
|  | 17095 | 0
|  | 17096 | 0
|  | 17097 | 0
|  | 17098 | 0
|  | 17099 | 0
|  | 17100 | 0
|  | 17101 | 0
|  | 17102 | 0
|  | 17103 | 0
|  | 17104 | 0
|  | 17105 | 0
|  | 17106 | 0
|  | 17107 | 0
|  | 17108 | 0
|  | 17109 | 0
|  | 17110 | 0
|  | 17111 | 0
|  | 17112 | 0
|  | 17113 | 0
|  | 17114 | 0
|  | 17115 | 0
|  | 17116 | 0
|  | 17117 | 0
|  | 17118 | 0
|  | 17119 | 0
|  | 17120 | 0
|  | 17121 | 0
|  | 17122 | 0
|  | 17123 | 0
|  | 17124 | 0
|  | 17125 | 0
|  | 17126 | 0
|  | 17127 | 0
|  | 17128 | 0
|  | 17129 | 0
|  | 17130 | 0
|  | 17131 | 0
|  | 17132 | 0
|  | 17133 | 0
|  | 17134 | 0
|  | 17135 | 0
|  | 17136 | 0
|  | 17137 | 0
|  | 17138 | 0
|  | 17139 | 0
|  | 17140 | 0
|  | 17141 | 0
|  | 17142 | 0
|  | 17143 | 0
|  | 17144 | 0
|  | 17145 | 0
|  | 17146 | 0
|  | 17147 | 0
|  | 17148 | 0
|  | 17149 | 0
|  | 17150 | 0
|  | 17151 | 0
|  | 17152 | 0
|  | 17153 | 0
|  | 17154 | 0
|  | 17155 | 0
|  | 17156 | 0
|  | 17157 | 0
|  | 17158 | 0
|  | 17159 | 0
|  | 17160 | 0
|  | 17161 | 0
|  | 17162 | 0
|  | 17163 | 0
|  | 17164 | 0
|  | 17165 | 0
|  | 17166 | 0
|  | 17167 | 0
|  | 17168 | 0
|  | 17169 | 0
|  | 17170 | 0
|  | 17171 | 0
|  | 17172 | 0
|  | 17173 | 0
|  | 17174 | 0
|  | 17175 | 0
|  | 17176 | 0
|  | 17177 | 0
|  | 17178 | 0
|  | 17179 | 0
|  | 17180 | 0
|  | 17181 | 0
|  | 17182 | 0
|  | 17183 | 0
|  | 17184 | 0
|  | 17185 | 0
|  | 17186 | 0
|  | 17187 | 0
|  | 17188 | 0
|  | 17189 | 0
|  | 17190 | 0
|  | 17191 | 0
|  | 17192 | 0
|  | 17193 | 0
|  | 17194 | 0
|  | 17195 | 0
|  | 17196 | 0
|  | 17197 | 0
|  | 17198 | 0
|  | 17199 | 0
|  | 17200 | 0
|  | 17201 | 0
|  | 17202 | 0
|  | 17203 | 0
|  | 17204 | 0
|  | 17205 | 0
|  | 17206 | 0
|  | 17207 | 0
|  | 17208 | 0
|  | 17209 | 0
|  | 17210 | 0
|  | 17211 | 0
|  | 17212 | 0
|  | 17213 | 0
|  | 17214 | 0
|  | 17215 | 0
|  | 17216 | 0
|  | 17217 | 0
|  | 17218 | 0
|  | 17219 | 0
|  | 17220 | 0
|  | 17221 | 0
|  | 17222 | 0
|  | 17223 | 0
|  | 17224 | 0
|  | 17225 | 0
|  | 17226 | 0
|  | 17227 | 0
|  | 17228 | 0
|  | 17229 | 0
|  | 17230 | 0
|  | 17231 | 0
|  | 17232 | 0
|  | 17233 | 0
|  | 17234 | 0
|  | 17235 | 0
|  | 17236 | 0
|  | 17237 | 0
|  | 17238 | 0
|  | 17239 | 0
|  | 17240 | 0
|  | 17241 | 0
|  | 17242 | 0
|  | 17243 | 0
|  | 17244 | 0
|  | 17245 | 0
|  | 17246 | 0
|  | 17247 | 0
|  | 17248 | 0
|  | 17249 | 0
|  | 17250 | 0
|  | 17251 | 0
|  | 17252 | 0
|  | 17253 | 0
|  | 17254 | 0
|  | 17255 | 0
|  | 17256 | 0
|  | 17257 | 0
|  | 17258 | 0
|  | 17259 | 0
|  | 17260 | 0
|  | 17261 | 0
|  | 17262 | 0
|  | 17263 | 0
|  | 17264 | 0
|  | 17265 | 0
|  | 17266 | 0
|  | 17267 | 0
|  | 17268 | 0
|  | 17269 | 0
|  | 17270 | 0
|  | 17271 | 0
|  | 17272 | 0
|  | 17273 | 0
|  | 17274 | 0
|  | 17275 | 0
|  | 17276 | 0
|  | 17277 | 0
|  | 17278 | 0
|  | 17279 | 0
|  | 17280 | 0
|  | 17281 | 0
|  | 17282 | 0
|  | 17283 | 0
|  | 17284 | 0
|  | 17285 | 0
|  | 17286 | 0
|  | 17287 | 0
|  | 17288 | 0
|  | 17289 | 0
|  | 17290 | 0
|  | 17291 | 0
|  | 17292 | 0
|  | 17293 | 0
|  | 17294 | 0
|  | 17295 | 0
|  | 17296 | 0
|  | 17297 | 0
|  | 17298 | 0
|  | 17299 | 0
|  | 17300 | 0
|  | 17301 | 0
|  | 17302 | 0
|  | 17303 | 0
|  | 17304 | 0
|  | 17305 | 0
|  | 17306 | 0
|  | 17307 | 0
|  | 17308 | 0
|  | 17309 | 0
|  | 17310 | 0
|  | 17311 | 0
|  | 17312 | 0
|  | 17313 | 0
|  | 17314 | 0
|  | 17315 | 0
|  | 17316 | 0
|  | 17317 | 0
|  | 17318 | 0
|  | 17319 | 0
|  | 17320 | 0
|  | 17321 | 0
|  | 17322 | 0
|  | 17323 | 0
|  | 17324 | 0
|  | 17325 | 0
|  | 17326 | 0
|  | 17327 | 0
|  | 17328 | 0
|  | 17329 | 0
|  | 17330 | 0
|  | 17331 | 0
|  | 17332 | 0
|  | 17333 | 0
|  | 17334 | 0
|  | 17335 | 0
|  | 17336 | 0
|  | 17337 | 0
|  | 17338 | 0
|  | 17339 | 0
|  | 17340 | 0
|  | 17341 | 0
|  | 17342 | 0
|  | 17343 | 0
|  | 17344 | 0
|  | 17345 | 0
|  | 17346 | 0
|  | 17347 | 0
|  | 17348 | 0
|  | 17349 | 0
|  | 17350 | 0
|  | 17351 | 0
|  | 17352 | 0
|  | 17353 | 0
|  | 17354 | 0
|  | 17355 | 0
|  | 17356 | 0
|  | 17357 | 0
|  | 17358 | 0
|  | 17359 | 0
|  | 17360 | 0
|  | 17361 | 0
|  | 17362 | 0
|  | 17363 | 0
|  | 17364 | 0
|  | 17365 | 0
|  | 17366 | 0
|  | 17367 | 0
|  | 17368 | 0
|  | 17369 | 0
|  | 17370 | 0
|  | 17371 | 0
|  | 17372 | 0
|  | 17373 | 0
|  | 17374 | 0
|  | 17375 | 0
|  | 17376 | 0
|  | 17377 | 0
|  | 17378 | 0
|  | 17379 | 0
|  | 17380 | 0
|  | 17381 | 0
|  | 17382 | 0
|  | 17383 | 0
|  | 17384 | 0
|  | 17385 | 0
|  | 17386 | 0
|  | 17387 | 0
|  | 17388 | 0
|  | 17389 | 0
|  | 17390 | 0
|  | 17391 | 0
|  | 17392 | 0
|  | 17393 | 0
|  | 17394 | 0
|  | 17395 | 0
|  | 17396 | 0
|  | 17397 | 0
|  | 17398 | 0
|  | 17399 | 0
|  | 17400 | 0
|  | 17401 | 0
|  | 17402 | 0
|  | 17403 | 0
|  | 17404 | 0
|  | 17405 | 0
|  | 17406 | 0
|  | 17407 | 0
|  | 17408 | 0
|  | 17409 | 0
|  | 17410 | 0
|  | 17411 | 0
|  | 17412 | 0
|  | 17413 | 0
|  | 17414 | 0
|  | 17415 | 0
|  | 17416 | 0
|  | 17417 | 0
|  | 17418 | 0
|  | 17419 | 0
|  | 17420 | 0
|  | 17421 | 0
|  | 17422 | 0
|  | 17423 | 0
|  | 17424 | 0
|  | 17425 | 0
|  | 17426 | 0
|  | 17427 | 0
|  | 17428 | 0
|  | 17429 | 0
|  | 17430 | 0
|  | 17431 | 0
|  | 17432 | 0
|  | 17433 | 0
|  | 17434 | 0
|  | 17435 | 0
|  | 17436 | 0
|  | 17437 | 0
|  | 17438 | 0
|  | 17439 | 0
|  | 17440 | 0
|  | 17441 | 0
|  | 17442 | 0
|  | 17443 | 0
|  | 17444 | 0
|  | 17445 | 0
|  | 17446 | 0
|  | 17447 | 0
|  | 17448 | 0
|  | 17449 | 0
|  | 17450 | 0
|  | 17451 | 0
|  | 17452 | 0
|  | 17453 | 0
|  | 17454 | 0
|  | 17455 | 0
|  | 17456 | 0
|  | 17457 | 0
|  | 17458 | 0
|  | 17459 | 0
|  | 17460 | 0
|  | 17461 | 0
|  | 17462 | 0
|  | 17463 | 0
|  | 17464 | 0
|  | 17465 | 0
|  | 17466 | 0
|  | 17467 | 0
|  | 17468 | 0
|  | 17469 | 0
|  | 17470 | 0
|  | 17471 | 0
|  | 17472 | 0
|  | 17473 | 0
|  | 17474 | 0
|  | 17475 | 0
|  | 17476 | 0
|  | 17477 | 0
|  | 17478 | 0
|  | 17479 | 0
|  | 17480 | 0
|  | 17481 | 0
|  | 17482 | 0
|  | 17483 | 0
|  | 17484 | 0
|  | 17485 | 0
|  | 17486 | 0
|  | 17487 | 0
|  | 17488 | 0
|  | 17489 | 0
|  | 17490 | 0
|  | 17491 | 0
|  | 17492 | 0
|  | 17493 | 0
|  | 17494 | 0
|  | 17495 | 0
|  | 17496 | 0
|  | 17497 | 0
|  | 17498 | 0
|  | 17499 | 0
|  | 17500 | 0
|  | 17501 | 0
|  | 17502 | 0
|  | 17503 | 0
|  | 17504 | 0
|  | 17505 | 0
|  | 17506 | 0
|  | 17507 | 0
|  | 17508 | 0
|  | 17509 | 0
|  | 17510 | 0
|  | 17511 | 0
|  | 17512 | 0
|  | 17513 | 0
|  | 17514 | 0
|  | 17515 | 0
|  | 17516 | 0
|  | 17517 | 0
|  | 17518 | 0
|  | 17519 | 0
|  | 17520 | 0
|  | 17521 | 0
|  | 17522 | 0
|  | 17523 | 0
|  | 17524 | 0
|  | 17525 | 0
|  | 17526 | 0
|  | 17527 | 0
|  | 17528 | 0
|  | 17529 | 0
|  | 17530 | 0
|  | 17531 | 0
|  | 17532 | 0
|  | 17533 | 0
|  | 17534 | 0
|  | 17535 | 0
|  | 17536 | 0
|  | 17537 | 0
|  | 17538 | 0
|  | 17539 | 0
|  | 17540 | 0
|  | 17541 | 0
|  | 17542 | 0
|  | 17543 | 0
|  | 17544 | 0
|  | 17545 | 0
|  | 17546 | 0
|  | 17547 | 0
|  | 17548 | 0
|  | 17549 | 0
|  | 17550 | 0
|  | 17551 | 0
|  | 17552 | 0
|  | 17553 | 0
|  | 17554 | 0
|  | 17555 | 0
|  | 17556 | 0
|  | 17557 | 0
|  | 17558 | 0
|  | 17559 | 0
|  | 17560 | 0
|  | 17561 | 0
|  | 17562 | 0
|  | 17563 | 0
|  | 17564 | 0
|  | 17565 | 0
|  | 17566 | 0
|  | 17567 | 0
|  | 17568 | 0
|  | 17569 | 0
|  | 17570 | 0
|  | 17571 | 0
|  | 17572 | 0
|  | 17573 | 0
|  | 17574 | 0
|  | 17575 | 0
|  | 17576 | 0
|  | 17577 | 0
|  | 17578 | 0
|  | 17579 | 0
|  | 17580 | 0
|  | 17581 | 0
|  | 17582 | 0
|  | 17583 | 0
|  | 17584 | 0
|  | 17585 | 0
|  | 17586 | 0
|  | 17587 | 0
|  | 17588 | 0
|  | 17589 | 0
|  | 17590 | 0
|  | 17591 | 0
|  | 17592 | 0
|  | 17593 | 0
|  | 17594 | 0
|  | 17595 | 0
|  | 17596 | 0
|  | 17597 | 0
|  | 17598 | 0
|  | 17599 | 0
|  | 17600 | 0
|  | 17601 | 0
|  | 17602 | 0
|  | 17603 | 0
|  | 17604 | 0
|  | 17605 | 0
|  | 17606 | 0
|  | 17607 | 0
|  | 17608 | 0
|  | 17609 | 0
|  | 17610 | 0
|  | 17611 | 0
|  | 17612 | 0
|  | 17613 | 0
|  | 17614 | 0
|  | 17615 | 0
|  | 17616 | 0
|  | 17617 | 0
|  | 17618 | 0
|  | 17619 | 0
|  | 17620 | 0
|  | 17621 | 0
|  | 17622 | 0
|  | 17623 | 0
|  | 17624 | 0
|  | 17625 | 0
|  | 17626 | 0
|  | 17627 | 0
|  | 17628 | 0
|  | 17629 | 0
|  | 17630 | 0
|  | 17631 | 0
|  | 17632 | 0
|  | 17633 | 0
|  | 17634 | 0
|  | 17635 | 0
|  | 17636 | 0
|  | 17637 | 0
|  | 17638 | 0
|  | 17639 | 0
|  | 17640 | 0
|  | 17641 | 0
|  | 17642 | 0
|  | 17643 | 0
|  | 17644 | 0
|  | 17645 | 0
|  | 17646 | 0
|  | 17647 | 0
|  | 17648 | 0
|  | 17649 | 0
|  | 17650 | 0
|  | 17651 | 0
|  | 17652 | 0
|  | 17653 | 0
|  | 17654 | 0
|  | 17655 | 0
|  | 17656 | 0
|  | 17657 | 0
|  | 17658 | 0
|  | 17659 | 0
|  | 17660 | 0
|  | 17661 | 0
|  | 17662 | 0
|  | 17663 | 0
|  | 17664 | 0
|  | 17665 | 0
|  | 17666 | 0
|  | 17667 | 0
|  | 17668 | 0
|  | 17669 | 0
|  | 17670 | 0
|  | 17671 | 0
|  | 17672 | 0
|  | 17673 | 0
|  | 17674 | 0
|  | 17675 | 0
|  | 17676 | 0
|  | 17677 | 0
|  | 17678 | 0
|  | 17679 | 0
|  | 17680 | 0
|  | 17681 | 0
|  | 17682 | 0
|  | 17683 | 0
|  | 17684 | 0
|  | 17685 | 0
|  | 17686 | 0
|  | 17687 | 0
|  | 17688 | 0
|  | 17689 | 0
|  | 17690 | 0
|  | 17691 | 0
|  | 17692 | 0
|  | 17693 | 0
|  | 17694 | 0
|  | 17695 | 0
|  | 17696 | 0
|  | 17697 | 0
|  | 17698 | 0
|  | 17699 | 0
|  | 17700 | 0
|  | 17701 | 0
|  | 17702 | 0
|  | 17703 | 0
|  | 17704 | 0
|  | 17705 | 0
|  | 17706 | 0
|  | 17707 | 0
|  | 17708 | 0
|  | 17709 | 0
|  | 17710 | 0
|  | 17711 | 0
|  | 17712 | 0
|  | 17713 | 0
|  | 17714 | 0
|  | 17715 | 0
|  | 17716 | 0
|  | 17717 | 0
|  | 17718 | 0
|  | 17719 | 0
|  | 17720 | 0
|  | 17721 | 0
|  | 17722 | 0
|  | 17723 | 0
|  | 17724 | 0
|  | 17725 | 0
|  | 17726 | 0
|  | 17727 | 0
|  | 17728 | 0
|  | 17729 | 0
|  | 17730 | 0
|  | 17731 | 0
|  | 17732 | 0
|  | 17733 | 0
|  | 17734 | 0
|  | 17735 | 0
|  | 17736 | 0
|  | 17737 | 0
|  | 17738 | 0
|  | 17739 | 0
|  | 17740 | 0
|  | 17741 | 0
|  | 17742 | 0
|  | 17743 | 0
|  | 17744 | 0
|  | 17745 | 0
|  | 17746 | 0
|  | 17747 | 0
|  | 17748 | 0
|  | 17749 | 0
|  | 17750 | 0
|  | 17751 | 0
|  | 17752 | 0
|  | 17753 | 0
|  | 17754 | 0
|  | 17755 | 0
|  | 17756 | 0
|  | 17757 | 0
|  | 17758 | 0
|  | 17759 | 0
|  | 17760 | 0
|  | 17761 | 0
|  | 17762 | 0
|  | 17763 | 0
|  | 17764 | 0
|  | 17765 | 0
|  | 17766 | 0
|  | 17767 | 0
|  | 17768 | 0
|  | 17769 | 0
|  | 17770 | 0
|  | 17771 | 0
|  | 17772 | 0
|  | 17773 | 0
|  | 17774 | 0
|  | 17775 | 0
|  | 17776 | 0
|  | 17777 | 0
|  | 17778 | 0
|  | 17779 | 0
|  | 17780 | 0
|  | 17781 | 0
|  | 17782 | 0
|  | 17783 | 0
|  | 17784 | 0
|  | 17785 | 0
|  | 17786 | 0
|  | 17787 | 0
|  | 17788 | 0
|  | 17789 | 0
|  | 17790 | 0
|  | 17791 | 0
|  | 17792 | 0
|  | 17793 | 0
|  | 17794 | 0
|  | 17795 | 0
|  | 17796 | 0
|  | 17797 | 0
|  | 17798 | 0
|  | 17799 | 0
|  | 17800 | 0
|  | 17801 | 0
|  | 17802 | 0
|  | 17803 | 0
|  | 17804 | 0
|  | 17805 | 0
|  | 17806 | 0
|  | 17807 | 0
|  | 17808 | 0
|  | 17809 | 0
|  | 17810 | 0
|  | 17811 | 0
|  | 17812 | 0
|  | 17813 | 0
|  | 17814 | 0
|  | 17815 | 0
|  | 17816 | 0
|  | 17817 | 0
|  | 17818 | 0
|  | 17819 | 0
|  | 17820 | 0
|  | 17821 | 0
|  | 17822 | 0
|  | 17823 | 0
|  | 17824 | 0
|  | 17825 | 0
|  | 17826 | 0
|  | 17827 | 0
|  | 17828 | 0
|  | 17829 | 0
|  | 17830 | 0
|  | 17831 | 0
|  | 17832 | 0
|  | 17833 | 0
|  | 17834 | 0
|  | 17835 | 0
|  | 17836 | 0
|  | 17837 | 0
|  | 17838 | 0
|  | 17839 | 0
|  | 17840 | 0
|  | 17841 | 0
|  | 17842 | 0
|  | 17843 | 0
|  | 17844 | 0
|  | 17845 | 0
|  | 17846 | 0
|  | 17847 | 0
|  | 17848 | 0
|  | 17849 | 0
|  | 17850 | 0
|  | 17851 | 0
|  | 17852 | 0
|  | 17853 | 0
|  | 17854 | 0
|  | 17855 | 0
|  | 17856 | 0
|  | 17857 | 0
|  | 17858 | 0
|  | 17859 | 0
|  | 17860 | 0
|  | 17861 | 0
|  | 17862 | 0
|  | 17863 | 0
|  | 17864 | 0
|  | 17865 | 0
|  | 17866 | 0
|  | 17867 | 0
|  | 17868 | 0
|  | 17869 | 0
|  | 17870 | 0
|  | 17871 | 0
|  | 17872 | 0
|  | 17873 | 0
|  | 17874 | 0
|  | 17875 | 0
|  | 17876 | 0
|  | 17877 | 0
|  | 17878 | 0
|  | 17879 | 0
|  | 17880 | 0
|  | 17881 | 0
|  | 17882 | 0
|  | 17883 | 0
|  | 17884 | 0
|  | 17885 | 0
|  | 17886 | 0
|  | 17887 | 0
|  | 17888 | 0
|  | 17889 | 0
|  | 17890 | 0
|  | 17891 | 0
|  | 17892 | 0
|  | 17893 | 0
|  | 17894 | 0
|  | 17895 | 0
|  | 17896 | 0
|  | 17897 | 0
|  | 17898 | 0
|  | 17899 | 0
|  | 17900 | 0
|  | 17901 | 0
|  | 17902 | 0
|  | 17903 | 0
|  | 17904 | 0
|  | 17905 | 0
|  | 17906 | 0
|  | 17907 | 0
|  | 17908 | 0
|  | 17909 | 0
|  | 17910 | 0
|  | 17911 | 0
|  | 17912 | 0
|  | 17913 | 0
|  | 17914 | 0
|  | 17915 | 0
|  | 17916 | 0
|  | 17917 | 0
|  | 17918 | 0
|  | 17919 | 0
|  | 17920 | 0
|  | 17921 | 0
|  | 17922 | 0
|  | 17923 | 0
|  | 17924 | 0
|  | 17925 | 0
|  | 17926 | 0
|  | 17927 | 0
|  | 17928 | 0
|  | 17929 | 0
|  | 17930 | 0
|  | 17931 | 0
|  | 17932 | 0
|  | 17933 | 0
|  | 17934 | 0
|  | 17935 | 0
|  | 17936 | 0
|  | 17937 | 0
|  | 17938 | 0
|  | 17939 | 0
|  | 17940 | 0
|  | 17941 | 0
|  | 17942 | 0
|  | 17943 | 0
|  | 17944 | 0
|  | 17945 | 0
|  | 17946 | 0
|  | 17947 | 0
|  | 17948 | 0
|  | 17949 | 0
|  | 17950 | 0
|  | 17951 | 0
|  | 17952 | 0
|  | 17953 | 0
|  | 17954 | 0
|  | 17955 | 0
|  | 17956 | 0
|  | 17957 | 0
|  | 17958 | 0
|  | 17959 | 0
|  | 17960 | 0
|  | 17961 | 0
|  | 17962 | 0
|  | 17963 | 0
|  | 17964 | 0
|  | 17965 | 0
|  | 17966 | 0
|  | 17967 | 0
|  | 17968 | 0
|  | 17969 | 0
|  | 17970 | 0
|  | 17971 | 0
|  | 17972 | 0
|  | 17973 | 0
|  | 17974 | 0
|  | 17975 | 0
|  | 17976 | 0
|  | 17977 | 0
|  | 17978 | 0
|  | 17979 | 0
|  | 17980 | 0
|  | 17981 | 0
|  | 17982 | 0
|  | 17983 | 0
|  | 17984 | 0
|  | 17985 | 0
|  | 17986 | 0
|  | 17987 | 0
|  | 17988 | 0
|  | 17989 | 0
|  | 17990 | 0
|  | 17991 | 0
|  | 17992 | 0
|  | 17993 | 0
|  | 17994 | 0
|  | 17995 | 0
|  | 17996 | 0
|  | 17997 | 0
|  | 17998 | 0
|  | 17999 | 0
|  | 18000 | 0
|  | 18001 | 0
|  | 18002 | 0
|  | 18003 | 0
|  | 18004 | 0
|  | 18005 | 0
|  | 18006 | 0
|  | 18007 | 0
|  | 18008 | 0
|  | 18009 | 0
|  | 18010 | 0
|  | 18011 | 0
|  | 18012 | 0
|  | 18013 | 0
|  | 18014 | 0
|  | 18015 | 0
|  | 18016 | 0
|  | 18017 | 0
|  | 18018 | 0
|  | 18019 | 0
|  | 18020 | 0
|  | 18021 | 0
|  | 18022 | 0
|  | 18023 | 0
|  | 18024 | 0
|  | 18025 | 0
|  | 18026 | 0
|  | 18027 | 0
|  | 18028 | 0
|  | 18029 | 0
|  | 18030 | 0
|  | 18031 | 0
|  | 18032 | 0
|  | 18033 | 0
|  | 18034 | 0
|  | 18035 | 0
|  | 18036 | 0
|  | 18037 | 0
|  | 18038 | 0
|  | 18039 | 0
|  | 18040 | 0
|  | 18041 | 0
|  | 18042 | 0
|  | 18043 | 0
|  | 18044 | 0
|  | 18045 | 0
|  | 18046 | 0
|  | 18047 | 0
|  | 18048 | 0
|  | 18049 | 0
|  | 18050 | 0
|  | 18051 | 0
|  | 18052 | 0
|  | 18053 | 0
|  | 18054 | 0
|  | 18055 | 0
|  | 18056 | 0
|  | 18057 | 0
|  | 18058 | 0
|  | 18059 | 0
|  | 18060 | 0
|  | 18061 | 0
|  | 18062 | 0
|  | 18063 | 0
|  | 18064 | 0
|  | 18065 | 0
|  | 18066 | 0
|  | 18067 | 0
|  | 18068 | 0
|  | 18069 | 0
|  | 18070 | 0
|  | 18071 | 0
|  | 18072 | 0
|  | 18073 | 0
|  | 18074 | 0
|  | 18075 | 0
|  | 18076 | 0
|  | 18077 | 0
|  | 18078 | 0
|  | 18079 | 0
|  | 18080 | 0
|  | 18081 | 0
|  | 18082 | 0
|  | 18083 | 0
|  | 18084 | 0
|  | 18085 | 0
|  | 18086 | 0
|  | 18087 | 0
|  | 18088 | 0
|  | 18089 | 0
|  | 18090 | 0
|  | 18091 | 0
|  | 18092 | 0
|  | 18093 | 0
|  | 18094 | 0
|  | 18095 | 0
|  | 18096 | 0
|  | 18097 | 0
|  | 18098 | 0
|  | 18099 | 0
|  | 18100 | 0
|  | 18101 | 0
|  | 18102 | 0
|  | 18103 | 0
|  | 18104 | 0
|  | 18105 | 0
|  | 18106 | 0
|  | 18107 | 0
|  | 18108 | 0
|  | 18109 | 0
|  | 18110 | 0
|  | 18111 | 0
|  | 18112 | 0
|  | 18113 | 0
|  | 18114 | 0
|  | 18115 | 0
|  | 18116 | 0
|  | 18117 | 0
|  | 18118 | 0
|  | 18119 | 0
|  | 18120 | 0
|  | 18121 | 0
|  | 18122 | 0
|  | 18123 | 0
|  | 18124 | 0
|  | 18125 | 0
|  | 18126 | 0
|  | 18127 | 0
|  | 18128 | 0
|  | 18129 | 0
|  | 18130 | 0
|  | 18131 | 0
|  | 18132 | 0
|  | 18133 | 0
|  | 18134 | 0
|  | 18135 | 0
|  | 18136 | 0
|  | 18137 | 0
|  | 18138 | 0
|  | 18139 | 0
|  | 18140 | 0
|  | 18141 | 0
|  | 18142 | 0
|  | 18143 | 0
|  | 18144 | 0
|  | 18145 | 0
|  | 18146 | 0
|  | 18147 | 0
|  | 18148 | 0
|  | 18149 | 0
|  | 18150 | 0
|  | 18151 | 0
|  | 18152 | 0
|  | 18153 | 0
|  | 18154 | 0
|  | 18155 | 0
|  | 18156 | 0
|  | 18157 | 0
|  | 18158 | 0
|  | 18159 | 0
|  | 18160 | 0
|  | 18161 | 0
|  | 18162 | 0
|  | 18163 | 0
|  | 18164 | 0
|  | 18165 | 0
|  | 18166 | 0
|  | 18167 | 0
|  | 18168 | 0
|  | 18169 | 0
|  | 18170 | 0
|  | 18171 | 0
|  | 18172 | 0
|  | 18173 | 0
|  | 18174 | 0
|  | 18175 | 0
|  | 18176 | 0
|  | 18177 | 0
|  | 18178 | 0
|  | 18179 | 0
|  | 18180 | 0
|  | 18181 | 0
|  | 18182 | 0
|  | 18183 | 0
|  | 18184 | 0
|  | 18185 | 0
|  | 18186 | 0
|  | 18187 | 0
|  | 18188 | 0
|  | 18189 | 0
|  | 18190 | 0
|  | 18191 | 0
|  | 18192 | 0
|  | 18193 | 0
|  | 18194 | 0
|  | 18195 | 0
|  | 18196 | 0
|  | 18197 | 0
|  | 18198 | 0
|  | 18199 | 0
|  | 18200 | 0
|  | 18201 | 0
|  | 18202 | 0
|  | 18203 | 0
|  | 18204 | 0
|  | 18205 | 0
|  | 18206 | 0
|  | 18207 | 0
|  | 18208 | 0
|  | 18209 | 0
|  | 18210 | 0
|  | 18211 | 0
|  | 18212 | 0
|  | 18213 | 0
|  | 18214 | 0
|  | 18215 | 0
|  | 18216 | 0
|  | 18217 | 0
|  | 18218 | 0
|  | 18219 | 0
|  | 18220 | 0
|  | 18221 | 0
|  | 18222 | 0
|  | 18223 | 0
|  | 18224 | 0
|  | 18225 | 0
|  | 18226 | 0
|  | 18227 | 0
|  | 18228 | 0
|  | 18229 | 0
|  | 18230 | 0
|  | 18231 | 0
|  | 18232 | 0
|  | 18233 | 0
|  | 18234 | 0
|  | 18235 | 0
|  | 18236 | 0
|  | 18237 | 0
|  | 18238 | 0
|  | 18239 | 0
|  | 18240 | 0
|  | 18241 | 0
|  | 18242 | 0
|  | 18243 | 0
|  | 18244 | 0
|  | 18245 | 0
|  | 18246 | 0
|  | 18247 | 0
|  | 18248 | 0
|  | 18249 | 0
|  | 18250 | 0
|  | 18251 | 0
|  | 18252 | 0
|  | 18253 | 0
|  | 18254 | 0
|  | 18255 | 0
|  | 18256 | 0
|  | 18257 | 0
|  | 18258 | 0
|  | 18259 | 0
|  | 18260 | 0
|  | 18261 | 0
|  | 18262 | 0
|  | 18263 | 0
|  | 18264 | 0
|  | 18265 | 0
|  | 18266 | 0
|  | 18267 | 0
|  | 18268 | 0
|  | 18269 | 0
|  | 18270 | 0
|  | 18271 | 0
|  | 18272 | 0
|  | 18273 | 0
|  | 18274 | 0
|  | 18275 | 0
|  | 18276 | 0
|  | 18277 | 0
|  | 18278 | 0
|  | 18279 | 0
|  | 18280 | 0
|  | 18281 | 0
|  | 18282 | 0
|  | 18283 | 0
|  | 18284 | 0
|  | 18285 | 0
|  | 18286 | 0
|  | 18287 | 0
|  | 18288 | 0
|  | 18289 | 0
|  | 18290 | 0
|  | 18291 | 0
|  | 18292 | 0
|  | 18293 | 0
|  | 18294 | 0
|  | 18295 | 0
|  | 18296 | 0
|  | 18297 | 0
|  | 18298 | 0
|  | 18299 | 0
|  | 18300 | 0
|  | 18301 | 0
|  | 18302 | 0
|  | 18303 | 0
|  | 18304 | 0
|  | 18305 | 0
|  | 18306 | 0
|  | 18307 | 0
|  | 18308 | 0
|  | 18309 | 0
|  | 18310 | 0
|  | 18311 | 0
|  | 18312 | 0
|  | 18313 | 0
|  | 18314 | 0
|  | 18315 | 0
|  | 18316 | 0
|  | 18317 | 0
|  | 18318 | 0
|  | 18319 | 0
|  | 18320 | 0
|  | 18321 | 0
|  | 18322 | 0
|  | 18323 | 0
|  | 18324 | 0
|  | 18325 | 0
|  | 18326 | 0
|  | 18327 | 0
|  | 18328 | 0
|  | 18329 | 0
|  | 18330 | 0
|  | 18331 | 0
|  | 18332 | 0
|  | 18333 | 0
|  | 18334 | 0
|  | 18335 | 0
|  | 18336 | 0
|  | 18337 | 0
|  | 18338 | 0
|  | 18339 | 0
|  | 18340 | 0
|  | 18341 | 0
|  | 18342 | 0
|  | 18343 | 0
|  | 18344 | 0
|  | 18345 | 0
|  | 18346 | 0
|  | 18347 | 0
|  | 18348 | 0
|  | 18349 | 0
|  | 18350 | 0
|  | 18351 | 0
|  | 18352 | 0
|  | 18353 | 0
|  | 18354 | 0
|  | 18355 | 0
|  | 18356 | 0
|  | 18357 | 0
|  | 18358 | 0
|  | 18359 | 0
|  | 18360 | 0
|  | 18361 | 0
|  | 18362 | 0
|  | 18363 | 0
|  | 18364 | 0
|  | 18365 | 0
|  | 18366 | 0
|  | 18367 | 0
|  | 18368 | 0
|  | 18369 | 0
|  | 18370 | 0
|  | 18371 | 0
|  | 18372 | 0
|  | 18373 | 0
|  | 18374 | 0
|  | 18375 | 0
|  | 18376 | 0
|  | 18377 | 0
|  | 18378 | 0
|  | 18379 | 0
|  | 18380 | 0
|  | 18381 | 0
|  | 18382 | 0
|  | 18383 | 0
|  | 18384 | 0
|  | 18385 | 0
|  | 18386 | 0
|  | 18387 | 0
|  | 18388 | 0
|  | 18389 | 0
|  | 18390 | 0
|  | 18391 | 0
|  | 18392 | 0
|  | 18393 | 0
|  | 18394 | 0
|  | 18395 | 0
|  | 18396 | 0
|  | 18397 | 0
|  | 18398 | 0
|  | 18399 | 0
|  | 18400 | 0
|  | 18401 | 0
|  | 18402 | 0
|  | 18403 | 0
|  | 18404 | 0
|  | 18405 | 0
|  | 18406 | 0
|  | 18407 | 0
|  | 18408 | 0
|  | 18409 | 0
|  | 18410 | 0
|  | 18411 | 0
|  | 18412 | 0
|  | 18413 | 0
|  | 18414 | 0
|  | 18415 | 0
|  | 18416 | 0
|  | 18417 | 0
|  | 18418 | 0
|  | 18419 | 0
|  | 18420 | 0
|  | 18421 | 0
|  | 18422 | 0
|  | 18423 | 0
|  | 18424 | 0
|  | 18425 | 0
|  | 18426 | 0
|  | 18427 | 0
|  | 18428 | 0
|  | 18429 | 0
|  | 18430 | 0
|  | 18431 | 0
|  | 18432 | 0
|  | 18433 | 0
|  | 18434 | 0
|  | 18435 | 0
|  | 18436 | 0
|  | 18437 | 0
|  | 18438 | 0
|  | 18439 | 0
|  | 18440 | 0
|  | 18441 | 0
|  | 18442 | 0
|  | 18443 | 0
|  | 18444 | 0
|  | 18445 | 0
|  | 18446 | 0
|  | 18447 | 0
|  | 18448 | 0
|  | 18449 | 0
|  | 18450 | 0
|  | 18451 | 0
|  | 18452 | 0
|  | 18453 | 0
|  | 18454 | 0
|  | 18455 | 0
|  | 18456 | 0
|  | 18457 | 0
|  | 18458 | 0
|  | 18459 | 0
|  | 18460 | 0
|  | 18461 | 0
|  | 18462 | 0
|  | 18463 | 0
|  | 18464 | 0
|  | 18465 | 0
|  | 18466 | 0
|  | 18467 | 0
|  | 18468 | 0
|  | 18469 | 0
|  | 18470 | 0
|  | 18471 | 0
|  | 18472 | 0
|  | 18473 | 0
|  | 18474 | 0
|  | 18475 | 0
|  | 18476 | 0
|  | 18477 | 0
|  | 18478 | 0
|  | 18479 | 0
|  | 18480 | 0
|  | 18481 | 0
|  | 18482 | 0
|  | 18483 | 0
|  | 18484 | 0
|  | 18485 | 0
|  | 18486 | 0
|  | 18487 | 0
|  | 18488 | 0
|  | 18489 | 0
|  | 18490 | 0
|  | 18491 | 0
|  | 18492 | 0
|  | 18493 | 0
|  | 18494 | 0
|  | 18495 | 0
|  | 18496 | 0
|  | 18497 | 0
|  | 18498 | 0
|  | 18499 | 0
|  | 18500 | 0
|  | 18501 | 0
|  | 18502 | 0
|  | 18503 | 0
|  | 18504 | 0
|  | 18505 | 0
|  | 18506 | 0
|  | 18507 | 0
|  | 18508 | 0
|  | 18509 | 0
|  | 18510 | 0
|  | 18511 | 0
|  | 18512 | 0
|  | 18513 | 0
|  | 18514 | 0
|  | 18515 | 0
|  | 18516 | 0
|  | 18517 | 0
|  | 18518 | 0
|  | 18519 | 0
|  | 18520 | 0
|  | 18521 | 0
|  | 18522 | 0
|  | 18523 | 0
|  | 18524 | 0
|  | 18525 | 0
|  | 18526 | 0
|  | 18527 | 0
|  | 18528 | 0
|  | 18529 | 0
|  | 18530 | 0
|  | 18531 | 0
|  | 18532 | 0
|  | 18533 | 0
|  | 18534 | 0
|  | 18535 | 0
|  | 18536 | 0
|  | 18537 | 0
|  | 18538 | 0
|  | 18539 | 0
|  | 18540 | 0
|  | 18541 | 0
|  | 18542 | 0
|  | 18543 | 0
|  | 18544 | 0
|  | 18545 | 0
|  | 18546 | 0
|  | 18547 | 0
|  | 18548 | 0
|  | 18549 | 0
|  | 18550 | 0
|  | 18551 | 0
|  | 18552 | 0
|  | 18553 | 0
|  | 18554 | 0
|  | 18555 | 0
|  | 18556 | 0
|  | 18557 | 0
|  | 18558 | 0
|  | 18559 | 0
|  | 18560 | 0
|  | 18561 | 0
|  | 18562 | 0
|  | 18563 | 0
|  | 18564 | 0
|  | 18565 | 0
|  | 18566 | 0
|  | 18567 | 0
|  | 18568 | 0
|  | 18569 | 0
|  | 18570 | 0
|  | 18571 | 0
|  | 18572 | 0
|  | 18573 | 0
|  | 18574 | 0
|  | 18575 | 0
|  | 18576 | 0
|  | 18577 | 0
|  | 18578 | 0
|  | 18579 | 0
|  | 18580 | 0
|  | 18581 | 0
|  | 18582 | 0
|  | 18583 | 0
|  | 18584 | 0
|  | 18585 | 0
|  | 18586 | 0
|  | 18587 | 0
|  | 18588 | 0
|  | 18589 | 0
|  | 18590 | 0
|  | 18591 | 0
|  | 18592 | 0
|  | 18593 | 0
|  | 18594 | 0
|  | 18595 | 0
|  | 18596 | 0
|  | 18597 | 0
|  | 18598 | 0
|  | 18599 | 0
|  | 18600 | 0
|  | 18601 | 0
|  | 18602 | 0
|  | 18603 | 0
|  | 18604 | 0
|  | 18605 | 0
|  | 18606 | 0
|  | 18607 | 0
|  | 18608 | 0
|  | 18609 | 0
|  | 18610 | 0
|  | 18611 | 0
|  | 18612 | 0
|  | 18613 | 0
|  | 18614 | 0
|  | 18615 | 0
|  | 18616 | 0
|  | 18617 | 0
|  | 18618 | 0
|  | 18619 | 0
|  | 18620 | 0
|  | 18621 | 0
|  | 18622 | 0
|  | 18623 | 0
|  | 18624 | 0
|  | 18625 | 0
|  | 18626 | 0
|  | 18627 | 0
|  | 18628 | 0
|  | 18629 | 0
|  | 18630 | 0
|  | 18631 | 0
|  | 18632 | 0
|  | 18633 | 0
|  | 18634 | 0
|  | 18635 | 0
|  | 18636 | 0
|  | 18637 | 0
|  | 18638 | 0
|  | 18639 | 0
|  | 18640 | 0
|  | 18641 | 0
|  | 18642 | 0
|  | 18643 | 0
|  | 18644 | 0
|  | 18645 | 0
|  | 18646 | 0
|  | 18647 | 0
|  | 18648 | 0
|  | 18649 | 0
|  | 18650 | 0
|  | 18651 | 0
|  | 18652 | 0
|  | 18653 | 0
|  | 18654 | 0
|  | 18655 | 0
|  | 18656 | 0
|  | 18657 | 0
|  | 18658 | 0
|  | 18659 | 0
|  | 18660 | 0
|  | 18661 | 0
|  | 18662 | 0
|  | 18663 | 0
|  | 18664 | 0
|  | 18665 | 0
|  | 18666 | 0
|  | 18667 | 0
|  | 18668 | 0
|  | 18669 | 0
|  | 18670 | 0
|  | 18671 | 0
|  | 18672 | 0
|  | 18673 | 0
|  | 18674 | 0
|  | 18675 | 0
|  | 18676 | 0
|  | 18677 | 0
|  | 18678 | 0
|  | 18679 | 0
|  | 18680 | 0
|  | 18681 | 0
|  | 18682 | 0
|  | 18683 | 0
|  | 18684 | 0
|  | 18685 | 0
|  | 18686 | 0
|  | 18687 | 0
|  | 18688 | 0
|  | 18689 | 0
|  | 18690 | 0
|  | 18691 | 0
|  | 18692 | 0
|  | 18693 | 0
|  | 18694 | 0
|  | 18695 | 0
|  | 18696 | 0
|  | 18697 | 0
|  | 18698 | 0
|  | 18699 | 0
|  | 18700 | 0
|  | 18701 | 0
|  | 18702 | 0
|  | 18703 | 0
|  | 18704 | 0
|  | 18705 | 0
|  | 18706 | 0
|  | 18707 | 0
|  | 18708 | 0
|  | 18709 | 0
|  | 18710 | 0
|  | 18711 | 0
|  | 18712 | 0
|  | 18713 | 0
|  | 18714 | 0
|  | 18715 | 0
|  | 18716 | 0
|  | 18717 | 0
|  | 18718 | 0
|  | 18719 | 0
|  | 18720 | 0
|  | 18721 | 0
|  | 18722 | 0
|  | 18723 | 0
|  | 18724 | 0
|  | 18725 | 0
|  | 18726 | 0
|  | 18727 | 0
|  | 18728 | 0
|  | 18729 | 0
|  | 18730 | 0
|  | 18731 | 0
|  | 18732 | 0
|  | 18733 | 0
|  | 18734 | 0
|  | 18735 | 0
|  | 18736 | 0
|  | 18737 | 0
|  | 18738 | 0
|  | 18739 | 0
|  | 18740 | 0
|  | 18741 | 0
|  | 18742 | 0
|  | 18743 | 0
|  | 18744 | 0
|  | 18745 | 0
|  | 18746 | 0
|  | 18747 | 0
|  | 18748 | 0
|  | 18749 | 0
|  | 18750 | 0
|  | 18751 | 0
|  | 18752 | 0
|  | 18753 | 0
|  | 18754 | 0
|  | 18755 | 0
|  | 18756 | 0
|  | 18757 | 0
|  | 18758 | 0
|  | 18759 | 0
|  | 18760 | 0
|  | 18761 | 0
|  | 18762 | 0
|  | 18763 | 0
|  | 18764 | 0
|  | 18765 | 0
|  | 18766 | 0
|  | 18767 | 0
|  | 18768 | 0
|  | 18769 | 0
|  | 18770 | 0
|  | 18771 | 0
|  | 18772 | 0
|  | 18773 | 0
|  | 18774 | 0
|  | 18775 | 0
|  | 18776 | 0
|  | 18777 | 0
|  | 18778 | 0
|  | 18779 | 0
|  | 18780 | 0
|  | 18781 | 0
|  | 18782 | 0
|  | 18783 | 0
|  | 18784 | 0
|  | 18785 | 0
|  | 18786 | 0
|  | 18787 | 0
|  | 18788 | 0
|  | 18789 | 0
|  | 18790 | 0
|  | 18791 | 0
|  | 18792 | 0
|  | 18793 | 0
|  | 18794 | 0
|  | 18795 | 0
|  | 18796 | 0
|  | 18797 | 0
|  | 18798 | 0
|  | 18799 | 0
|  | 18800 | 0
|  | 18801 | 0
|  | 18802 | 0
|  | 18803 | 0
|  | 18804 | 0
|  | 18805 | 0
|  | 18806 | 0
|  | 18807 | 0
|  | 18808 | 0
|  | 18809 | 0
|  | 18810 | 0
|  | 18811 | 0
|  | 18812 | 0
|  | 18813 | 0
|  | 18814 | 0
|  | 18815 | 0
|  | 18816 | 0
|  | 18817 | 0
|  | 18818 | 0
|  | 18819 | 0
|  | 18820 | 0
|  | 18821 | 0
|  | 18822 | 0
|  | 18823 | 0
|  | 18824 | 0
|  | 18825 | 0
|  | 18826 | 0
|  | 18827 | 0
|  | 18828 | 0
|  | 18829 | 0
|  | 18830 | 0
|  | 18831 | 0
|  | 18832 | 0
|  | 18833 | 0
|  | 18834 | 0
|  | 18835 | 0
|  | 18836 | 0
|  | 18837 | 0
|  | 18838 | 0
|  | 18839 | 0
|  | 18840 | 0
|  | 18841 | 0
|  | 18842 | 0
|  | 18843 | 0
|  | 18844 | 0
|  | 18845 | 0
|  | 18846 | 0
|  | 18847 | 0
|  | 18848 | 0
|  | 18849 | 0
|  | 18850 | 0
|  | 18851 | 0
|  | 18852 | 0
|  | 18853 | 0
|  | 18854 | 0
|  | 18855 | 0
|  | 18856 | 0
|  | 18857 | 0
|  | 18858 | 0
|  | 18859 | 0
|  | 18860 | 0
|  | 18861 | 0
|  | 18862 | 0
|  | 18863 | 0
|  | 18864 | 0
|  | 18865 | 0
|  | 18866 | 0
|  | 18867 | 0
|  | 18868 | 0
|  | 18869 | 0
|  | 18870 | 0
|  | 18871 | 0
|  | 18872 | 0
|  | 18873 | 0
|  | 18874 | 0
|  | 18875 | 0
|  | 18876 | 0
|  | 18877 | 0
|  | 18878 | 0
|  | 18879 | 0
|  | 18880 | 0
|  | 18881 | 0
|  | 18882 | 0
|  | 18883 | 0
|  | 18884 | 0
|  | 18885 | 0
|  | 18886 | 0
|  | 18887 | 0
|  | 18888 | 0
|  | 18889 | 0
|  | 18890 | 0
|  | 18891 | 0
|  | 18892 | 0
|  | 18893 | 0
|  | 18894 | 0
|  | 18895 | 0
|  | 18896 | 0
|  | 18897 | 0
|  | 18898 | 0
|  | 18899 | 0
|  | 18900 | 0
|  | 18901 | 0
|  | 18902 | 0
|  | 18903 | 0
|  | 18904 | 0
|  | 18905 | 0
|  | 18906 | 0
|  | 18907 | 0
|  | 18908 | 0
|  | 18909 | 0
|  | 18910 | 0
|  | 18911 | 0
|  | 18912 | 0
|  | 18913 | 0
|  | 18914 | 0
|  | 18915 | 0
|  | 18916 | 0
|  | 18917 | 0
|  | 18918 | 0
|  | 18919 | 0
|  | 18920 | 0
|  | 18921 | 0
|  | 18922 | 0
|  | 18923 | 0
|  | 18924 | 0
|  | 18925 | 0
|  | 18926 | 0
|  | 18927 | 0
|  | 18928 | 0
|  | 18929 | 0
|  | 18930 | 0
|  | 18931 | 0
|  | 18932 | 0
|  | 18933 | 0
|  | 18934 | 0
|  | 18935 | 0
|  | 18936 | 0
|  | 18937 | 0
|  | 18938 | 0
|  | 18939 | 0
|  | 18940 | 0
|  | 18941 | 0
|  | 18942 | 0
|  | 18943 | 0
|  | 18944 | 0
|  | 18945 | 0
|  | 18946 | 0
|  | 18947 | 0
|  | 18948 | 0
|  | 18949 | 0
|  | 18950 | 0
|  | 18951 | 0
|  | 18952 | 0
|  | 18953 | 0
|  | 18954 | 0
|  | 18955 | 0
|  | 18956 | 0
|  | 18957 | 0
|  | 18958 | 0
|  | 18959 | 0
|  | 18960 | 0
|  | 18961 | 0
|  | 18962 | 0
|  | 18963 | 0
|  | 18964 | 0
|  | 18965 | 0
|  | 18966 | 0
|  | 18967 | 0
|  | 18968 | 0
|  | 18969 | 0
|  | 18970 | 0
|  | 18971 | 0
|  | 18972 | 0
|  | 18973 | 0
|  | 18974 | 0
|  | 18975 | 0
|  | 18976 | 0
|  | 18977 | 0
|  | 18978 | 0
|  | 18979 | 0
|  | 18980 | 0
|  | 18981 | 0
|  | 18982 | 0
|  | 18983 | 0
|  | 18984 | 0
|  | 18985 | 0
|  | 18986 | 0
|  | 18987 | 0
|  | 18988 | 0
|  | 18989 | 0
|  | 18990 | 0
|  | 18991 | 0
|  | 18992 | 0
|  | 18993 | 0
|  | 18994 | 0
|  | 18995 | 0
|  | 18996 | 0
|  | 18997 | 0
|  | 18998 | 0
|  | 18999 | 0
|  | 19000 | 0
|  | 19001 | 0
|  | 19002 | 0
|  | 19003 | 0
|  | 19004 | 0
|  | 19005 | 0
|  | 19006 | 0
|  | 19007 | 0
|  | 19008 | 0
|  | 19009 | 0
|  | 19010 | 0
|  | 19011 | 0
|  | 19012 | 0
|  | 19013 | 0
|  | 19014 | 0
|  | 19015 | 0
|  | 19016 | 0
|  | 19017 | 0
|  | 19018 | 0
|  | 19019 | 0
|  | 19020 | 0
|  | 19021 | 0
|  | 19022 | 0
|  | 19023 | 0
|  | 19024 | 0
|  | 19025 | 0
|  | 19026 | 0
|  | 19027 | 0
|  | 19028 | 0
|  | 19029 | 0
|  | 19030 | 0
|  | 19031 | 0
|  | 19032 | 0
|  | 19033 | 0
|  | 19034 | 0
|  | 19035 | 0
|  | 19036 | 0
|  | 19037 | 0
|  | 19038 | 0
|  | 19039 | 0
|  | 19040 | 0
|  | 19041 | 0
|  | 19042 | 0
|  | 19043 | 0
|  | 19044 | 0
|  | 19045 | 0
|  | 19046 | 0
|  | 19047 | 0
|  | 19048 | 0
|  | 19049 | 0
|  | 19050 | 0
|  | 19051 | 0
|  | 19052 | 0
|  | 19053 | 0
|  | 19054 | 0
|  | 19055 | 0
|  | 19056 | 0
|  | 19057 | 0
|  | 19058 | 0
|  | 19059 | 0
|  | 19060 | 0
|  | 19061 | 0
|  | 19062 | 0
|  | 19063 | 0
|  | 19064 | 0
|  | 19065 | 0
|  | 19066 | 0
|  | 19067 | 0
|  | 19068 | 0
|  | 19069 | 0
|  | 19070 | 0
|  | 19071 | 0
|  | 19072 | 0
|  | 19073 | 0
|  | 19074 | 0
|  | 19075 | 0
|  | 19076 | 0
|  | 19077 | 0
|  | 19078 | 0
|  | 19079 | 0
|  | 19080 | 0
|  | 19081 | 0
|  | 19082 | 0
|  | 19083 | 0
|  | 19084 | 0
|  | 19085 | 0
|  | 19086 | 0
|  | 19087 | 0
|  | 19088 | 0
|  | 19089 | 0
|  | 19090 | 0
|  | 19091 | 0
|  | 19092 | 0
|  | 19093 | 0
|  | 19094 | 0
|  | 19095 | 0
|  | 19096 | 0
|  | 19097 | 0
|  | 19098 | 0
|  | 19099 | 0
|  | 19100 | 0
|  | 19101 | 0
|  | 19102 | 0
|  | 19103 | 0
|  | 19104 | 0
|  | 19105 | 0
|  | 19106 | 0
|  | 19107 | 0
|  | 19108 | 0
|  | 19109 | 0
|  | 19110 | 0
|  | 19111 | 0
|  | 19112 | 0
|  | 19113 | 0
|  | 19114 | 0
|  | 19115 | 0
|  | 19116 | 0
|  | 19117 | 0
|  | 19118 | 0
|  | 19119 | 0
|  | 19120 | 0
|  | 19121 | 0
|  | 19122 | 0
|  | 19123 | 0
|  | 19124 | 0
|  | 19125 | 0
|  | 19126 | 0
|  | 19127 | 0
|  | 19128 | 0
|  | 19129 | 0
|  | 19130 | 0
|  | 19131 | 0
|  | 19132 | 0
|  | 19133 | 0
|  | 19134 | 0
|  | 19135 | 0
|  | 19136 | 0
|  | 19137 | 0
|  | 19138 | 0
|  | 19139 | 0
|  | 19140 | 0
|  | 19141 | 0
|  | 19142 | 0
|  | 19143 | 0
|  | 19144 | 0
|  | 19145 | 0
|  | 19146 | 0
|  | 19147 | 0
|  | 19148 | 0
|  | 19149 | 0
|  | 19150 | 0
|  | 19151 | 0
|  | 19152 | 0
|  | 19153 | 0
|  | 19154 | 0
|  | 19155 | 0
|  | 19156 | 0
|  | 19157 | 0
|  | 19158 | 0
|  | 19159 | 0
|  | 19160 | 0
|  | 19161 | 0
|  | 19162 | 0
|  | 19163 | 0
|  | 19164 | 0
|  | 19165 | 0
|  | 19166 | 0
|  | 19167 | 0
|  | 19168 | 0
|  | 19169 | 0
|  | 19170 | 0
|  | 19171 | 0
|  | 19172 | 0
|  | 19173 | 0
|  | 19174 | 0
|  | 19175 | 0
|  | 19176 | 0
|  | 19177 | 0
|  | 19178 | 0
|  | 19179 | 0
|  | 19180 | 0
|  | 19181 | 0
|  | 19182 | 0
|  | 19183 | 0
|  | 19184 | 0
|  | 19185 | 0
|  | 19186 | 0
|  | 19187 | 0
|  | 19188 | 0
|  | 19189 | 0
|  | 19190 | 0
|  | 19191 | 0
|  | 19192 | 0
|  | 19193 | 0
|  | 19194 | 0
|  | 19195 | 0
|  | 19196 | 0
|  | 19197 | 0
|  | 19198 | 0
|  | 19199 | 0
|  | 19200 | 0
|  | 19201 | 0
|  | 19202 | 0
|  | 19203 | 0
|  | 19204 | 0
|  | 19205 | 0
|  | 19206 | 0
|  | 19207 | 0
|  | 19208 | 0
|  | 19209 | 0
|  | 19210 | 0
|  | 19211 | 0
|  | 19212 | 0
|  | 19213 | 0
|  | 19214 | 0
|  | 19215 | 0
|  | 19216 | 0
|  | 19217 | 0
|  | 19218 | 0
|  | 19219 | 0
|  | 19220 | 0
|  | 19221 | 0
|  | 19222 | 0
|  | 19223 | 0
|  | 19224 | 0
|  | 19225 | 0
|  | 19226 | 0
|  | 19227 | 0
|  | 19228 | 0
|  | 19229 | 0
|  | 19230 | 0
|  | 19231 | 0
|  | 19232 | 0
|  | 19233 | 0
|  | 19234 | 0
|  | 19235 | 0
|  | 19236 | 0
|  | 19237 | 0
|  | 19238 | 0
|  | 19239 | 0
|  | 19240 | 0
|  | 19241 | 0
|  | 19242 | 0
|  | 19243 | 0
|  | 19244 | 0
|  | 19245 | 0
|  | 19246 | 0
|  | 19247 | 0
|  | 19248 | 0
|  | 19249 | 0
|  | 19250 | 0
|  | 19251 | 0
|  | 19252 | 0
|  | 19253 | 0
|  | 19254 | 0
|  | 19255 | 0
|  | 19256 | 0
|  | 19257 | 0
|  | 19258 | 0
|  | 19259 | 0
|  | 19260 | 0
|  | 19261 | 0
|  | 19262 | 0
|  | 19263 | 0
|  | 19264 | 0
|  | 19265 | 0
|  | 19266 | 0
|  | 19267 | 0
|  | 19268 | 0
|  | 19269 | 0
|  | 19270 | 0
|  | 19271 | 0
|  | 19272 | 0
|  | 19273 | 0
|  | 19274 | 0
|  | 19275 | 0
|  | 19276 | 0
|  | 19277 | 0
|  | 19278 | 0
|  | 19279 | 0
|  | 19280 | 0
|  | 19281 | 0
|  | 19282 | 0
|  | 19283 | 0
|  | 19284 | 0
|  | 19285 | 0
|  | 19286 | 0
|  | 19287 | 0
|  | 19288 | 0
|  | 19289 | 0
|  | 19290 | 0
|  | 19291 | 0
|  | 19292 | 0
|  | 19293 | 0
|  | 19294 | 0
|  | 19295 | 0
|  | 19296 | 0
|  | 19297 | 0
|  | 19298 | 0
|  | 19299 | 0
|  | 19300 | 0
|  | 19301 | 0
|  | 19302 | 0
|  | 19303 | 0
|  | 19304 | 0
|  | 19305 | 0
|  | 19306 | 0
|  | 19307 | 0
|  | 19308 | 0
|  | 19309 | 0
|  | 19310 | 0
|  | 19311 | 0
|  | 19312 | 0
|  | 19313 | 0
|  | 19314 | 0
|  | 19315 | 0
|  | 19316 | 0
|  | 19317 | 0
|  | 19318 | 0
|  | 19319 | 0
|  | 19320 | 0
|  | 19321 | 0
|  | 19322 | 0
|  | 19323 | 0
|  | 19324 | 0
|  | 19325 | 0
|  | 19326 | 0
|  | 19327 | 0
|  | 19328 | 0
|  | 19329 | 0
|  | 19330 | 0
|  | 19331 | 0
|  | 19332 | 0
|  | 19333 | 0
|  | 19334 | 0
|  | 19335 | 0
|  | 19336 | 0
|  | 19337 | 0
|  | 19338 | 0
|  | 19339 | 0
|  | 19340 | 0
|  | 19341 | 0
|  | 19342 | 0
|  | 19343 | 0
|  | 19344 | 0
|  | 19345 | 0
|  | 19346 | 0
|  | 19347 | 0
|  | 19348 | 0
|  | 19349 | 0
|  | 19350 | 0
|  | 19351 | 0
|  | 19352 | 0
|  | 19353 | 0
|  | 19354 | 0
|  | 19355 | 0
|  | 19356 | 0
|  | 19357 | 0
|  | 19358 | 0
|  | 19359 | 0
|  | 19360 | 0
|  | 19361 | 0
|  | 19362 | 0
|  | 19363 | 0
|  | 19364 | 0
|  | 19365 | 0
|  | 19366 | 0
|  | 19367 | 0
|  | 19368 | 0
|  | 19369 | 0
|  | 19370 | 0
|  | 19371 | 0
|  | 19372 | 0
|  | 19373 | 0
|  | 19374 | 0
|  | 19375 | 0
|  | 19376 | 0
|  | 19377 | 0
|  | 19378 | 0
|  | 19379 | 0
|  | 19380 | 0
|  | 19381 | 0
|  | 19382 | 0
|  | 19383 | 0
|  | 19384 | 0
|  | 19385 | 0
|  | 19386 | 0
|  | 19387 | 0
|  | 19388 | 0
|  | 19389 | 0
|  | 19390 | 0
|  | 19391 | 0
|  | 19392 | 0
|  | 19393 | 0
|  | 19394 | 0
|  | 19395 | 0
|  | 19396 | 0
|  | 19397 | 0
|  | 19398 | 0
|  | 19399 | 0
|  | 19400 | 0
|  | 19401 | 0
|  | 19402 | 0
|  | 19403 | 0
|  | 19404 | 0
|  | 19405 | 0
|  | 19406 | 0
|  | 19407 | 0
|  | 19408 | 0
|  | 19409 | 0
|  | 19410 | 0
|  | 19411 | 0
|  | 19412 | 0
|  | 19413 | 0
|  | 19414 | 0
|  | 19415 | 0
|  | 19416 | 0
|  | 19417 | 0
|  | 19418 | 0
|  | 19419 | 0
|  | 19420 | 0
|  | 19421 | 0
|  | 19422 | 0
|  | 19423 | 0
|  | 19424 | 0
|  | 19425 | 0
|  | 19426 | 0
|  | 19427 | 0
|  | 19428 | 0
|  | 19429 | 0
|  | 19430 | 0
|  | 19431 | 0
|  | 19432 | 0
|  | 19433 | 0
|  | 19434 | 0
|  | 19435 | 0
|  | 19436 | 0
|  | 19437 | 0
|  | 19438 | 0
|  | 19439 | 0
|  | 19440 | 0
|  | 19441 | 0
|  | 19442 | 0
|  | 19443 | 0
|  | 19444 | 0
|  | 19445 | 0
|  | 19446 | 0
|  | 19447 | 0
|  | 19448 | 0
|  | 19449 | 0
|  | 19450 | 0
|  | 19451 | 0
|  | 19452 | 0
|  | 19453 | 0
|  | 19454 | 0
|  | 19455 | 0
|  | 19456 | 0
|  | 19457 | 0
|  | 19458 | 0
|  | 19459 | 0
|  | 19460 | 0
|  | 19461 | 0
|  | 19462 | 0
|  | 19463 | 0
|  | 19464 | 0
|  | 19465 | 0
|  | 19466 | 0
|  | 19467 | 0
|  | 19468 | 0
|  | 19469 | 0
|  | 19470 | 0
|  | 19471 | 0
|  | 19472 | 0
|  | 19473 | 0
|  | 19474 | 0
|  | 19475 | 0
|  | 19476 | 0
|  | 19477 | 0
|  | 19478 | 0
|  | 19479 | 0
|  | 19480 | 0
|  | 19481 | 0
|  | 19482 | 0
|  | 19483 | 0
|  | 19484 | 0
|  | 19485 | 0
|  | 19486 | 0
|  | 19487 | 0
|  | 19488 | 0
|  | 19489 | 0
|  | 19490 | 0
|  | 19491 | 0
|  | 19492 | 0
|  | 19493 | 0
|  | 19494 | 0
|  | 19495 | 0
|  | 19496 | 0
|  | 19497 | 0
|  | 19498 | 0
|  | 19499 | 0
|  | 19500 | 0
|  | 19501 | 0
|  | 19502 | 0
|  | 19503 | 0
|  | 19504 | 0
|  | 19505 | 0
|  | 19506 | 0
|  | 19507 | 0
|  | 19508 | 0
|  | 19509 | 0
|  | 19510 | 0
|  | 19511 | 0
|  | 19512 | 0
|  | 19513 | 0
|  | 19514 | 0
|  | 19515 | 0
|  | 19516 | 0
|  | 19517 | 0
|  | 19518 | 0
|  | 19519 | 0
|  | 19520 | 0
|  | 19521 | 0
|  | 19522 | 0
|  | 19523 | 0
|  | 19524 | 0
|  | 19525 | 0
|  | 19526 | 0
|  | 19527 | 0
|  | 19528 | 0
|  | 19529 | 0
|  | 19530 | 0
|  | 19531 | 0
|  | 19532 | 0
|  | 19533 | 0
|  | 19534 | 0
|  | 19535 | 0
|  | 19536 | 0
|  | 19537 | 0
|  | 19538 | 0
|  | 19539 | 0
|  | 19540 | 0
|  | 19541 | 0
|  | 19542 | 0
|  | 19543 | 0
|  | 19544 | 0
|  | 19545 | 0
|  | 19546 | 0
|  | 19547 | 0
|  | 19548 | 0
|  | 19549 | 0
|  | 19550 | 0
|  | 19551 | 0
|  | 19552 | 0
|  | 19553 | 0
|  | 19554 | 0
|  | 19555 | 0
|  | 19556 | 0
|  | 19557 | 0
|  | 19558 | 0
|  | 19559 | 0
|  | 19560 | 0
|  | 19561 | 0
|  | 19562 | 0
|  | 19563 | 0
|  | 19564 | 0
|  | 19565 | 0
|  | 19566 | 0
|  | 19567 | 0
|  | 19568 | 0
|  | 19569 | 0
|  | 19570 | 0
|  | 19571 | 0
|  | 19572 | 0
|  | 19573 | 0
|  | 19574 | 0
|  | 19575 | 0
|  | 19576 | 0
|  | 19577 | 0
|  | 19578 | 0
|  | 19579 | 0
|  | 19580 | 0
|  | 19581 | 0
|  | 19582 | 0
|  | 19583 | 0
|  | 19584 | 0
|  | 19585 | 0
|  | 19586 | 0
|  | 19587 | 0
|  | 19588 | 0
|  | 19589 | 0
|  | 19590 | 0
|  | 19591 | 0
|  | 19592 | 0
|  | 19593 | 0
|  | 19594 | 0
|  | 19595 | 0
|  | 19596 | 0
|  | 19597 | 0
|  | 19598 | 0
|  | 19599 | 0
|  | 19600 | 0
|  | 19601 | 0
|  | 19602 | 0
|  | 19603 | 0
|  | 19604 | 0
|  | 19605 | 0
|  | 19606 | 0
|  | 19607 | 0
|  | 19608 | 0
|  | 19609 | 0
|  | 19610 | 0
|  | 19611 | 0
|  | 19612 | 0
|  | 19613 | 0
|  | 19614 | 0
|  | 19615 | 0
|  | 19616 | 0
|  | 19617 | 0
|  | 19618 | 0
|  | 19619 | 0
|  | 19620 | 0
|  | 19621 | 0
|  | 19622 | 0
|  | 19623 | 0
|  | 19624 | 0
|  | 19625 | 0
|  | 19626 | 0
|  | 19627 | 0
|  | 19628 | 0
|  | 19629 | 0
|  | 19630 | 0
|  | 19631 | 0
|  | 19632 | 0
|  | 19633 | 0
|  | 19634 | 0
|  | 19635 | 0
|  | 19636 | 0
|  | 19637 | 0
|  | 19638 | 0
|  | 19639 | 0
|  | 19640 | 0
|  | 19641 | 0
|  | 19642 | 0
|  | 19643 | 0
|  | 19644 | 0
|  | 19645 | 0
|  | 19646 | 0
|  | 19647 | 0
|  | 19648 | 0
|  | 19649 | 0
|  | 19650 | 0
|  | 19651 | 0
|  | 19652 | 0
|  | 19653 | 0
|  | 19654 | 0
|  | 19655 | 0
|  | 19656 | 0
|  | 19657 | 0
|  | 19658 | 0
|  | 19659 | 0
|  | 19660 | 0
|  | 19661 | 0
|  | 19662 | 0
|  | 19663 | 0
|  | 19664 | 0
|  | 19665 | 0
|  | 19666 | 0
|  | 19667 | 0
|  | 19668 | 0
|  | 19669 | 0
|  | 19670 | 0
|  | 19671 | 0
|  | 19672 | 0
|  | 19673 | 0
|  | 19674 | 0
|  | 19675 | 0
|  | 19676 | 0
|  | 19677 | 0
|  | 19678 | 0
|  | 19679 | 0
|  | 19680 | 0
|  | 19681 | 0
|  | 19682 | 0
|  | 19683 | 0
|  | 19684 | 0
|  | 19685 | 0
|  | 19686 | 0
|  | 19687 | 0
|  | 19688 | 0
|  | 19689 | 0
|  | 19690 | 0
|  | 19691 | 0
|  | 19692 | 0
|  | 19693 | 0
|  | 19694 | 0
|  | 19695 | 0
|  | 19696 | 0
|  | 19697 | 0
|  | 19698 | 0
|  | 19699 | 0
|  | 19700 | 0
|  | 19701 | 0
|  | 19702 | 0
|  | 19703 | 0
|  | 19704 | 0
|  | 19705 | 0
|  | 19706 | 0
|  | 19707 | 0
|  | 19708 | 0
|  | 19709 | 0
|  | 19710 | 0
|  | 19711 | 0
|  | 19712 | 0
|  | 19713 | 0
|  | 19714 | 0
|  | 19715 | 0
|  | 19716 | 0
|  | 19717 | 0
|  | 19718 | 0
|  | 19719 | 0
|  | 19720 | 0
|  | 19721 | 0
|  | 19722 | 0
|  | 19723 | 0
|  | 19724 | 0
|  | 19725 | 0
|  | 19726 | 0
|  | 19727 | 0
|  | 19728 | 0
|  | 19729 | 0
|  | 19730 | 0
|  | 19731 | 0
|  | 19732 | 0
|  | 19733 | 0
|  | 19734 | 0
|  | 19735 | 0
|  | 19736 | 0
|  | 19737 | 0
|  | 19738 | 0
|  | 19739 | 0
|  | 19740 | 0
|  | 19741 | 0
|  | 19742 | 0
|  | 19743 | 0
|  | 19744 | 0
|  | 19745 | 0
|  | 19746 | 0
|  | 19747 | 0
|  | 19748 | 0
|  | 19749 | 0
|  | 19750 | 0
|  | 19751 | 0
|  | 19752 | 0
|  | 19753 | 0
|  | 19754 | 0
|  | 19755 | 0
|  | 19756 | 0
|  | 19757 | 0
|  | 19758 | 0
|  | 19759 | 0
|  | 19760 | 0
|  | 19761 | 0
|  | 19762 | 0
|  | 19763 | 0
|  | 19764 | 0
|  | 19765 | 0
|  | 19766 | 0
|  | 19767 | 0
|  | 19768 | 0
|  | 19769 | 0
|  | 19770 | 0
|  | 19771 | 0
|  | 19772 | 0
|  | 19773 | 0
|  | 19774 | 0
|  | 19775 | 0
|  | 19776 | 0
|  | 19777 | 0
|  | 19778 | 0
|  | 19779 | 0
|  | 19780 | 0
|  | 19781 | 0
|  | 19782 | 0
|  | 19783 | 0
|  | 19784 | 0
|  | 19785 | 0
|  | 19786 | 0
|  | 19787 | 0
|  | 19788 | 0
|  | 19789 | 0
|  | 19790 | 0
|  | 19791 | 0
|  | 19792 | 0
|  | 19793 | 0
|  | 19794 | 0
|  | 19795 | 0
|  | 19796 | 0
|  | 19797 | 0
|  | 19798 | 0
|  | 19799 | 0
|  | 19800 | 0
|  | 19801 | 0
|  | 19802 | 0
|  | 19803 | 0
|  | 19804 | 0
|  | 19805 | 0
|  | 19806 | 0
|  | 19807 | 0
|  | 19808 | 0
|  | 19809 | 0
|  | 19810 | 0
|  | 19811 | 0
|  | 19812 | 0
|  | 19813 | 0
|  | 19814 | 0
|  | 19815 | 0
|  | 19816 | 0
|  | 19817 | 0
|  | 19818 | 0
|  | 19819 | 0
|  | 19820 | 0
|  | 19821 | 0
|  | 19822 | 0
|  | 19823 | 0
|  | 19824 | 0
|  | 19825 | 0
|  | 19826 | 0
|  | 19827 | 0
|  | 19828 | 0
|  | 19829 | 0
|  | 19830 | 0
|  | 19831 | 0
|  | 19832 | 0
|  | 19833 | 0
|  | 19834 | 0
|  | 19835 | 0
|  | 19836 | 0
|  | 19837 | 0
|  | 19838 | 0
|  | 19839 | 0
|  | 19840 | 0
|  | 19841 | 0
|  | 19842 | 0
|  | 19843 | 0
|  | 19844 | 0
|  | 19845 | 0
|  | 19846 | 0
|  | 19847 | 0
|  | 19848 | 0
|  | 19849 | 0
|  | 19850 | 0
|  | 19851 | 0
|  | 19852 | 0
|  | 19853 | 0
|  | 19854 | 0
|  | 19855 | 0
|  | 19856 | 0
|  | 19857 | 0
|  | 19858 | 0
|  | 19859 | 0
|  | 19860 | 0
|  | 19861 | 0
|  | 19862 | 0
|  | 19863 | 0
|  | 19864 | 0
|  | 19865 | 0
|  | 19866 | 0
|  | 19867 | 0
|  | 19868 | 0
|  | 19869 | 0
|  | 19870 | 0
|  | 19871 | 0
|  | 19872 | 0
|  | 19873 | 0
|  | 19874 | 0
|  | 19875 | 0
|  | 19876 | 0
|  | 19877 | 0
|  | 19878 | 0
|  | 19879 | 0
|  | 19880 | 0
|  | 19881 | 0
|  | 19882 | 0
|  | 19883 | 0
|  | 19884 | 0
|  | 19885 | 0
|  | 19886 | 0
|  | 19887 | 0
|  | 19888 | 0
|  | 19889 | 0
|  | 19890 | 0
|  | 19891 | 0
|  | 19892 | 0
|  | 19893 | 0
|  | 19894 | 0
|  | 19895 | 0
|  | 19896 | 0
|  | 19897 | 0
|  | 19898 | 0
|  | 19899 | 0
|  | 19900 | 0
|  | 19901 | 0
|  | 19902 | 0
|  | 19903 | 0
|  | 19904 | 0
|  | 19905 | 0
|  | 19906 | 0
|  | 19907 | 0
|  | 19908 | 0
|  | 19909 | 0
|  | 19910 | 0
|  | 19911 | 0
|  | 19912 | 0
|  | 19913 | 0
|  | 19914 | 0
|  | 19915 | 0
|  | 19916 | 0
|  | 19917 | 0
|  | 19918 | 0
|  | 19919 | 0
|  | 19920 | 0
|  | 19921 | 0
|  | 19922 | 0
|  | 19923 | 0
|  | 19924 | 0
|  | 19925 | 0
|  | 19926 | 0
|  | 19927 | 0
|  | 19928 | 0
|  | 19929 | 0
|  | 19930 | 0
|  | 19931 | 0
|  | 19932 | 0
|  | 19933 | 0
|  | 19934 | 0
|  | 19935 | 0
|  | 19936 | 0
|  | 19937 | 0
|  | 19938 | 0
|  | 19939 | 0
|  | 19940 | 0
|  | 19941 | 0
|  | 19942 | 0
|  | 19943 | 0
|  | 19944 | 0
|  | 19945 | 0
|  | 19946 | 0
|  | 19947 | 0
|  | 19948 | 0
|  | 19949 | 0
|  | 19950 | 0
|  | 19951 | 0
|  | 19952 | 0
|  | 19953 | 0
|  | 19954 | 0
|  | 19955 | 0
|  | 19956 | 0
|  | 19957 | 0
|  | 19958 | 0
|  | 19959 | 0
|  | 19960 | 0
|  | 19961 | 0
|  | 19962 | 0
|  | 19963 | 0
|  | 19964 | 0
|  | 19965 | 0
|  | 19966 | 0
|  | 19967 | 0
|  | 19968 | 0
|  | 19969 | 0
|  | 19970 | 0
|  | 19971 | 0
|  | 19972 | 0
|  | 19973 | 0
|  | 19974 | 0
|  | 19975 | 0
|  | 19976 | 0
|  | 19977 | 0
|  | 19978 | 0
|  | 19979 | 0
|  | 19980 | 0
|  | 19981 | 0
|  | 19982 | 0
|  | 19983 | 0
|  | 19984 | 0
|  | 19985 | 0
|  | 19986 | 0
|  | 19987 | 0
|  | 19988 | 0
|  | 19989 | 0
|  | 19990 | 0
|  | 19991 | 0
|  | 19992 | 0
|  | 19993 | 0
|  | 19994 | 0
|  | 19995 | 0
|  | 19996 | 0
|  | 19997 | 0
|  | 19998 | 0
|  | 19999 | 0
|  | 20000 | 0
|  | 20001 | 0
|  | 20002 | 0
|  | 20003 | 0
|  | 20004 | 0
|  | 20005 | 0
|  | 20006 | 0
|  | 20007 | 0
|  | 20008 | 0
|  | 20009 | 0
|  | 20010 | 0
|  | 20011 | 0
|  | 20012 | 0
|  | 20013 | 0
|  | 20014 | 0
|  | 20015 | 0
|  | 20016 | 0
|  | 20017 | 0
|  | 20018 | 0
|  | 20019 | 0
|  | 20020 | 0
|  | 20021 | 0
|  | 20022 | 0
|  | 20023 | 0
|  | 20024 | 0
|  | 20025 | 0
|  | 20026 | 0
|  | 20027 | 0
|  | 20028 | 0
|  | 20029 | 0
|  | 20030 | 0
|  | 20031 | 0
|  | 20032 | 0
|  | 20033 | 0
|  | 20034 | 0
|  | 20035 | 0
|  | 20036 | 0
|  | 20037 | 0
|  | 20038 | 0
|  | 20039 | 0
|  | 20040 | 0
|  | 20041 | 0
|  | 20042 | 0
|  | 20043 | 0
|  | 20044 | 0
|  | 20045 | 0
|  | 20046 | 0
|  | 20047 | 0
|  | 20048 | 0
|  | 20049 | 0
|  | 20050 | 0
|  | 20051 | 0
|  | 20052 | 0
|  | 20053 | 0
|  | 20054 | 0
|  | 20055 | 0
|  | 20056 | 0
|  | 20057 | 0
|  | 20058 | 0
|  | 20059 | 0
|  | 20060 | 0
|  | 20061 | 0
|  | 20062 | 0
|  | 20063 | 0
|  | 20064 | 0
|  | 20065 | 0
|  | 20066 | 0
|  | 20067 | 0
|  | 20068 | 0
|  | 20069 | 0
|  | 20070 | 0
|  | 20071 | 0
|  | 20072 | 0
|  | 20073 | 0
|  | 20074 | 0
|  | 20075 | 0
|  | 20076 | 0
|  | 20077 | 0
|  | 20078 | 0
|  | 20079 | 0
|  | 20080 | 0
|  | 20081 | 0
|  | 20082 | 0
|  | 20083 | 0
|  | 20084 | 0
|  | 20085 | 0
|  | 20086 | 0
|  | 20087 | 0
|  | 20088 | 0
|  | 20089 | 0
|  | 20090 | 0
|  | 20091 | 0
|  | 20092 | 0
|  | 20093 | 0
|  | 20094 | 0
|  | 20095 | 0
|  | 20096 | 0
|  | 20097 | 0
|  | 20098 | 0
|  | 20099 | 0
|  | 20100 | 0
|  | 20101 | 0
|  | 20102 | 0
|  | 20103 | 0
|  | 20104 | 0
|  | 20105 | 0
|  | 20106 | 0
|  | 20107 | 0
|  | 20108 | 0
|  | 20109 | 0
|  | 20110 | 0
|  | 20111 | 0
|  | 20112 | 0
|  | 20113 | 0
|  | 20114 | 0
|  | 20115 | 0
|  | 20116 | 0
|  | 20117 | 0
|  | 20118 | 0
|  | 20119 | 0
|  | 20120 | 0
|  | 20121 | 0
|  | 20122 | 0
|  | 20123 | 0
|  | 20124 | 0
|  | 20125 | 0
|  | 20126 | 0
|  | 20127 | 0
|  | 20128 | 0
|  | 20129 | 0
|  | 20130 | 0
|  | 20131 | 0
|  | 20132 | 0
|  | 20133 | 0
|  | 20134 | 0
|  | 20135 | 0
|  | 20136 | 0
|  | 20137 | 0
|  | 20138 | 0
|  | 20139 | 0
|  | 20140 | 0
|  | 20141 | 0
|  | 20142 | 0
|  | 20143 | 0
|  | 20144 | 0
|  | 20145 | 0
|  | 20146 | 0
|  | 20147 | 0
|  | 20148 | 0
|  | 20149 | 0
|  | 20150 | 0
|  | 20151 | 0
|  | 20152 | 0
|  | 20153 | 0
|  | 20154 | 0
|  | 20155 | 0
|  | 20156 | 0
|  | 20157 | 0
|  | 20158 | 0
|  | 20159 | 0
|  | 20160 | 0
|  | 20161 | 0
|  | 20162 | 0
|  | 20163 | 0
|  | 20164 | 0
|  | 20165 | 0
|  | 20166 | 0
|  | 20167 | 0
|  | 20168 | 0
|  | 20169 | 0
|  | 20170 | 0
|  | 20171 | 0
|  | 20172 | 0
|  | 20173 | 0
|  | 20174 | 0
|  | 20175 | 0
|  | 20176 | 0
|  | 20177 | 0
|  | 20178 | 0
|  | 20179 | 0
|  | 20180 | 0
|  | 20181 | 0
|  | 20182 | 0
|  | 20183 | 0
|  | 20184 | 0
|  | 20185 | 0
|  | 20186 | 0
|  | 20187 | 0
|  | 20188 | 0
|  | 20189 | 0
|  | 20190 | 0
|  | 20191 | 0
|  | 20192 | 0
|  | 20193 | 0
|  | 20194 | 0
|  | 20195 | 0
|  | 20196 | 0
|  | 20197 | 0
|  | 20198 | 0
|  | 20199 | 0
|  | 20200 | 0
|  | 20201 | 0
|  | 20202 | 0
|  | 20203 | 0
|  | 20204 | 0
|  | 20205 | 0
|  | 20206 | 0
|  | 20207 | 0
|  | 20208 | 0
|  | 20209 | 0
|  | 20210 | 0
|  | 20211 | 0
|  | 20212 | 0
|  | 20213 | 0
|  | 20214 | 0
|  | 20215 | 0
|  | 20216 | 0
|  | 20217 | 0
|  | 20218 | 0
|  | 20219 | 0
|  | 20220 | 0
|  | 20221 | 0
|  | 20222 | 0
|  | 20223 | 0
|  | 20224 | 0
|  | 20225 | 0
|  | 20226 | 0
|  | 20227 | 0
|  | 20228 | 0
|  | 20229 | 0
|  | 20230 | 0
|  | 20231 | 0
|  | 20232 | 0
|  | 20233 | 0
|  | 20234 | 0
|  | 20235 | 0
|  | 20236 | 0
|  | 20237 | 0
|  | 20238 | 0
|  | 20239 | 0
|  | 20240 | 0
|  | 20241 | 0
|  | 20242 | 0
|  | 20243 | 0
|  | 20244 | 0
|  | 20245 | 0
|  | 20246 | 0
|  | 20247 | 0
|  | 20248 | 0
|  | 20249 | 0
|  | 20250 | 0
|  | 20251 | 0
|  | 20252 | 0
|  | 20253 | 0
|  | 20254 | 0
|  | 20255 | 0
|  | 20256 | 0
|  | 20257 | 0
|  | 20258 | 0
|  | 20259 | 0
|  | 20260 | 0
|  | 20261 | 0
|  | 20262 | 0
|  | 20263 | 0
|  | 20264 | 0
|  | 20265 | 0
|  | 20266 | 0
|  | 20267 | 0
|  | 20268 | 0
|  | 20269 | 0
|  | 20270 | 0
|  | 20271 | 0
|  | 20272 | 0
|  | 20273 | 0
|  | 20274 | 0
|  | 20275 | 0
|  | 20276 | 0
|  | 20277 | 0
|  | 20278 | 0
|  | 20279 | 0
|  | 20280 | 0
|  | 20281 | 0
|  | 20282 | 0
|  | 20283 | 0
|  | 20284 | 0
|  | 20285 | 0
|  | 20286 | 0
|  | 20287 | 0
|  | 20288 | 0
|  | 20289 | 0
|  | 20290 | 0
|  | 20291 | 0
|  | 20292 | 0
|  | 20293 | 0
|  | 20294 | 0
|  | 20295 | 0
|  | 20296 | 0
|  | 20297 | 0
|  | 20298 | 0
|  | 20299 | 0
|  | 20300 | 0
|  | 20301 | 0
|  | 20302 | 0
|  | 20303 | 0
|  | 20304 | 0
|  | 20305 | 0
|  | 20306 | 0
|  | 20307 | 0
|  | 20308 | 0
|  | 20309 | 0
|  | 20310 | 0
|  | 20311 | 0
|  | 20312 | 0
|  | 20313 | 0
|  | 20314 | 0
|  | 20315 | 0
|  | 20316 | 0
|  | 20317 | 0
|  | 20318 | 0
|  | 20319 | 0
|  | 20320 | 0
|  | 20321 | 0
|  | 20322 | 0
|  | 20323 | 0
|  | 20324 | 0
|  | 20325 | 0
|  | 20326 | 0
|  | 20327 | 0
|  | 20328 | 0
|  | 20329 | 0
|  | 20330 | 0
|  | 20331 | 0
|  | 20332 | 0
|  | 20333 | 0
|  | 20334 | 0
|  | 20335 | 0
|  | 20336 | 0
|  | 20337 | 0
|  | 20338 | 0
|  | 20339 | 0
|  | 20340 | 0
|  | 20341 | 0
|  | 20342 | 0
|  | 20343 | 0
|  | 20344 | 0
|  | 20345 | 0
|  | 20346 | 0
|  | 20347 | 0
|  | 20348 | 0
|  | 20349 | 0
|  | 20350 | 0
|  | 20351 | 0
|  | 20352 | 0
|  | 20353 | 0
|  | 20354 | 0
|  | 20355 | 0
|  | 20356 | 0
|  | 20357 | 0
|  | 20358 | 0
|  | 20359 | 0
|  | 20360 | 0
|  | 20361 | 0
|  | 20362 | 0
|  | 20363 | 0
|  | 20364 | 0
|  | 20365 | 0
|  | 20366 | 0
|  | 20367 | 0
|  | 20368 | 0
|  | 20369 | 0
|  | 20370 | 0
|  | 20371 | 0
|  | 20372 | 0
|  | 20373 | 0
|  | 20374 | 0
|  | 20375 | 0
|  | 20376 | 0
|  | 20377 | 0
|  | 20378 | 0
|  | 20379 | 0
|  | 20380 | 0
|  | 20381 | 0
|  | 20382 | 0
|  | 20383 | 0
|  | 20384 | 0
|  | 20385 | 0
|  | 20386 | 0
|  | 20387 | 0
|  | 20388 | 0
|  | 20389 | 0
|  | 20390 | 0
|  | 20391 | 0
|  | 20392 | 0
|  | 20393 | 0
|  | 20394 | 0
|  | 20395 | 0
|  | 20396 | 0
|  | 20397 | 0
|  | 20398 | 0
|  | 20399 | 0
|  | 20400 | 0
|  | 20401 | 0
|  | 20402 | 0
|  | 20403 | 0
|  | 20404 | 0
|  | 20405 | 0
|  | 20406 | 0
|  | 20407 | 0
|  | 20408 | 0
|  | 20409 | 0
|  | 20410 | 0
|  | 20411 | 0
|  | 20412 | 0
|  | 20413 | 0
|  | 20414 | 0
|  | 20415 | 0
|  | 20416 | 0
|  | 20417 | 0
|  | 20418 | 0
|  | 20419 | 0
|  | 20420 | 0
|  | 20421 | 0
|  | 20422 | 0
|  | 20423 | 0
|  | 20424 | 0
|  | 20425 | 0
|  | 20426 | 0
|  | 20427 | 0
|  | 20428 | 0
|  | 20429 | 0
|  | 20430 | 0
|  | 20431 | 0
|  | 20432 | 0
|  | 20433 | 0
|  | 20434 | 0
|  | 20435 | 0
|  | 20436 | 0
|  | 20437 | 0
|  | 20438 | 0
|  | 20439 | 0
|  | 20440 | 0
|  | 20441 | 0
|  | 20442 | 0
|  | 20443 | 0
|  | 20444 | 0
|  | 20445 | 0
|  | 20446 | 0
|  | 20447 | 0
|  | 20448 | 0
|  | 20449 | 0
|  | 20450 | 0
|  | 20451 | 0
|  | 20452 | 0
|  | 20453 | 0
|  | 20454 | 0
|  | 20455 | 0
|  | 20456 | 0
|  | 20457 | 0
|  | 20458 | 0
|  | 20459 | 0
|  | 20460 | 0
|  | 20461 | 0
|  | 20462 | 0
|  | 20463 | 0
|  | 20464 | 0
|  | 20465 | 0
|  | 20466 | 0
|  | 20467 | 0
|  | 20468 | 0
|  | 20469 | 0
|  | 20470 | 0
|  | 20471 | 0
|  | 20472 | 0
|  | 20473 | 0
|  | 20474 | 0
|  | 20475 | 0
|  | 20476 | 0
|  | 20477 | 0
|  | 20478 | 0
|  | 20479 | 0
|  | 20480 | 0
|  | 20481 | 0
|  | 20482 | 0
|  | 20483 | 0
|  | 20484 | 0
|  | 20485 | 0
|  | 20486 | 0
|  | 20487 | 0
|  | 20488 | 0
|  | 20489 | 0
|  | 20490 | 0
|  | 20491 | 0
|  | 20492 | 0
|  | 20493 | 0
|  | 20494 | 0
|  | 20495 | 0
|  | 20496 | 0
|  | 20497 | 0
|  | 20498 | 0
|  | 20499 | 0
|  | 20500 | 0
|  | 20501 | 0
|  | 20502 | 0
|  | 20503 | 0
|  | 20504 | 0
|  | 20505 | 0
|  | 20506 | 0
|  | 20507 | 0
|  | 20508 | 0
|  | 20509 | 0
|  | 20510 | 0
|  | 20511 | 0
|  | 20512 | 0
|  | 20513 | 0
|  | 20514 | 0
|  | 20515 | 0
|  | 20516 | 0
|  | 20517 | 0
|  | 20518 | 0
|  | 20519 | 0
|  | 20520 | 0
|  | 20521 | 0
|  | 20522 | 0
|  | 20523 | 0
|  | 20524 | 0
|  | 20525 | 0
|  | 20526 | 0
|  | 20527 | 0
|  | 20528 | 0
|  | 20529 | 0
|  | 20530 | 0
|  | 20531 | 0
|  | 20532 | 0
|  | 20533 | 0
|  | 20534 | 0
|  | 20535 | 0
|  | 20536 | 0
|  | 20537 | 0
|  | 20538 | 0
|  | 20539 | 0
|  | 20540 | 0
|  | 20541 | 0
|  | 20542 | 0
|  | 20543 | 0
|  | 20544 | 0
|  | 20545 | 0
|  | 20546 | 0
|  | 20547 | 0
|  | 20548 | 0
|  | 20549 | 0
|  | 20550 | 0
|  | 20551 | 0
|  | 20552 | 0
|  | 20553 | 0
|  | 20554 | 0
|  | 20555 | 0
|  | 20556 | 0
|  | 20557 | 0
|  | 20558 | 0
|  | 20559 | 0
|  | 20560 | 0
|  | 20561 | 0
|  | 20562 | 0
|  | 20563 | 0
|  | 20564 | 0
|  | 20565 | 0
|  | 20566 | 0
|  | 20567 | 0
|  | 20568 | 0
|  | 20569 | 0
|  | 20570 | 0
|  | 20571 | 0
|  | 20572 | 0
|  | 20573 | 0
|  | 20574 | 0
|  | 20575 | 0
|  | 20576 | 0
|  | 20577 | 0
|  | 20578 | 0
|  | 20579 | 0
|  | 20580 | 0
|  | 20581 | 0
|  | 20582 | 0
|  | 20583 | 0
|  | 20584 | 0
|  | 20585 | 0
|  | 20586 | 0
|  | 20587 | 0
|  | 20588 | 0
|  | 20589 | 0
|  | 20590 | 0
|  | 20591 | 0
|  | 20592 | 0
|  | 20593 | 0
|  | 20594 | 0
|  | 20595 | 0
|  | 20596 | 0
|  | 20597 | 0
|  | 20598 | 0
|  | 20599 | 0
|  | 20600 | 0
|  | 20601 | 0
|  | 20602 | 0
|  | 20603 | 0
|  | 20604 | 0
|  | 20605 | 0
|  | 20606 | 0
|  | 20607 | 0
|  | 20608 | 0
|  | 20609 | 0
|  | 20610 | 0
|  | 20611 | 0
|  | 20612 | 0
|  | 20613 | 0
|  | 20614 | 0
|  | 20615 | 0
|  | 20616 | 0
|  | 20617 | 0
|  | 20618 | 0
|  | 20619 | 0
|  | 20620 | 0
|  | 20621 | 0
|  | 20622 | 0
|  | 20623 | 0
|  | 20624 | 0
|  | 20625 | 0
|  | 20626 | 0
|  | 20627 | 0
|  | 20628 | 0
|  | 20629 | 0
|  | 20630 | 0
|  | 20631 | 0
|  | 20632 | 0
|  | 20633 | 0
|  | 20634 | 0
|  | 20635 | 0
|  | 20636 | 0
|  | 20637 | 0
|  | 20638 | 0
|  | 20639 | 0
|  | 20640 | 0
|  | 20641 | 0
|  | 20642 | 0
|  | 20643 | 0
|  | 20644 | 0
|  | 20645 | 0
|  | 20646 | 0
|  | 20647 | 0
|  | 20648 | 0
|  | 20649 | 0
|  | 20650 | 0
|  | 20651 | 0
|  | 20652 | 0
|  | 20653 | 0
|  | 20654 | 0
|  | 20655 | 0
|  | 20656 | 0
|  | 20657 | 0
|  | 20658 | 0
|  | 20659 | 0
|  | 20660 | 0
|  | 20661 | 0
|  | 20662 | 0
|  | 20663 | 0
|  | 20664 | 0
|  | 20665 | 0
|  | 20666 | 0
|  | 20667 | 0
|  | 20668 | 0
|  | 20669 | 0
|  | 20670 | 0
|  | 20671 | 0
|  | 20672 | 0
|  | 20673 | 0
|  | 20674 | 0
|  | 20675 | 0
|  | 20676 | 0
|  | 20677 | 0
|  | 20678 | 0
|  | 20679 | 0
|  | 20680 | 0
|  | 20681 | 0
|  | 20682 | 0
|  | 20683 | 0
|  | 20684 | 0
|  | 20685 | 0
|  | 20686 | 0
|  | 20687 | 0
|  | 20688 | 0
|  | 20689 | 0
|  | 20690 | 0
|  | 20691 | 0
|  | 20692 | 0
|  | 20693 | 0
|  | 20694 | 0
|  | 20695 | 0
|  | 20696 | 0
|  | 20697 | 0
|  | 20698 | 0
|  | 20699 | 0
|  | 20700 | 0
|  | 20701 | 0
|  | 20702 | 0
|  | 20703 | 0
|  | 20704 | 0
|  | 20705 | 0
|  | 20706 | 0
|  | 20707 | 0
|  | 20708 | 0
|  | 20709 | 0
|  | 20710 | 0
|  | 20711 | 0
|  | 20712 | 0
|  | 20713 | 0
|  | 20714 | 0
|  | 20715 | 0
|  | 20716 | 0
|  | 20717 | 0
|  | 20718 | 0
|  | 20719 | 0
|  | 20720 | 0
|  | 20721 | 0
|  | 20722 | 0
|  | 20723 | 0
|  | 20724 | 0
|  | 20725 | 0
|  | 20726 | 0
|  | 20727 | 0
|  | 20728 | 0
|  | 20729 | 0
|  | 20730 | 0
|  | 20731 | 0
|  | 20732 | 0
|  | 20733 | 0
|  | 20734 | 0
|  | 20735 | 0
|  | 20736 | 0
|  | 20737 | 0
|  | 20738 | 0
|  | 20739 | 0
|  | 20740 | 0
|  | 20741 | 0
|  | 20742 | 0
|  | 20743 | 0
|  | 20744 | 0
|  | 20745 | 0
|  | 20746 | 0
|  | 20747 | 0
|  | 20748 | 0
|  | 20749 | 0
|  | 20750 | 0
|  | 20751 | 0
|  | 20752 | 0
|  | 20753 | 0
|  | 20754 | 0
|  | 20755 | 0
|  | 20756 | 0
|  | 20757 | 0
|  | 20758 | 0
|  | 20759 | 0
|  | 20760 | 0
|  | 20761 | 0
|  | 20762 | 0
|  | 20763 | 0
|  | 20764 | 0
|  | 20765 | 0
|  | 20766 | 0
|  | 20767 | 0
|  | 20768 | 0
|  | 20769 | 0
|  | 20770 | 0
|  | 20771 | 0
|  | 20772 | 0
|  | 20773 | 0
|  | 20774 | 0
|  | 20775 | 0
|  | 20776 | 0
|  | 20777 | 0
|  | 20778 | 0
|  | 20779 | 0
|  | 20780 | 0
|  | 20781 | 0
|  | 20782 | 0
|  | 20783 | 0
|  | 20784 | 0
|  | 20785 | 0
|  | 20786 | 0
|  | 20787 | 0
|  | 20788 | 0
|  | 20789 | 0
|  | 20790 | 0
|  | 20791 | 0
|  | 20792 | 0
|  | 20793 | 0
|  | 20794 | 0
|  | 20795 | 0
|  | 20796 | 0
|  | 20797 | 0
|  | 20798 | 0
|  | 20799 | 0
|  | 20800 | 0
|  | 20801 | 0
|  | 20802 | 0
|  | 20803 | 0
|  | 20804 | 0
|  | 20805 | 0
|  | 20806 | 0
|  | 20807 | 0
|  | 20808 | 0
|  | 20809 | 0
|  | 20810 | 0
|  | 20811 | 0
|  | 20812 | 0
|  | 20813 | 0
|  | 20814 | 0
|  | 20815 | 0
|  | 20816 | 0
|  | 20817 | 0
|  | 20818 | 0
|  | 20819 | 0
|  | 20820 | 0
|  | 20821 | 0
|  | 20822 | 0
|  | 20823 | 0
|  | 20824 | 0
|  | 20825 | 0
|  | 20826 | 0
|  | 20827 | 0
|  | 20828 | 0
|  | 20829 | 0
|  | 20830 | 0
|  | 20831 | 0
|  | 20832 | 0
|  | 20833 | 0
|  | 20834 | 0
|  | 20835 | 0
|  | 20836 | 0
|  | 20837 | 0
|  | 20838 | 0
|  | 20839 | 0
|  | 20840 | 0
|  | 20841 | 0
|  | 20842 | 0
|  | 20843 | 0
|  | 20844 | 0
|  | 20845 | 0
|  | 20846 | 0
|  | 20847 | 0
|  | 20848 | 0
|  | 20849 | 0
|  | 20850 | 0
|  | 20851 | 0
|  | 20852 | 0
|  | 20853 | 0
|  | 20854 | 0
|  | 20855 | 0
|  | 20856 | 0
|  | 20857 | 0
|  | 20858 | 0
|  | 20859 | 0
|  | 20860 | 0
|  | 20861 | 0
|  | 20862 | 0
|  | 20863 | 0
|  | 20864 | 0
|  | 20865 | 0
|  | 20866 | 0
|  | 20867 | 0
|  | 20868 | 0
|  | 20869 | 0
|  | 20870 | 0
|  | 20871 | 0
|  | 20872 | 0
|  | 20873 | 0
|  | 20874 | 0
|  | 20875 | 0
|  | 20876 | 0
|  | 20877 | 0
|  | 20878 | 0
|  | 20879 | 0
|  | 20880 | 0
|  | 20881 | 0
|  | 20882 | 0
|  | 20883 | 0
|  | 20884 | 0
|  | 20885 | 0
|  | 20886 | 0
|  | 20887 | 0
|  | 20888 | 0
|  | 20889 | 0
|  | 20890 | 0
|  | 20891 | 0
|  | 20892 | 0
|  | 20893 | 0
|  | 20894 | 0
|  | 20895 | 0
|  | 20896 | 0
|  | 20897 | 0
|  | 20898 | 0
|  | 20899 | 0
|  | 20900 | 0
|  | 20901 | 0
|  | 20902 | 0
|  | 20903 | 0
|  | 20904 | 0
|  | 20905 | 0
|  | 20906 | 0
|  | 20907 | 0
|  | 20908 | 0
|  | 20909 | 0
|  | 20910 | 0
|  | 20911 | 0
|  | 20912 | 0
|  | 20913 | 0
|  | 20914 | 0
|  | 20915 | 0
|  | 20916 | 0
|  | 20917 | 0
|  | 20918 | 0
|  | 20919 | 0
|  | 20920 | 0
|  | 20921 | 0
|  | 20922 | 0
|  | 20923 | 0
|  | 20924 | 0
|  | 20925 | 0
|  | 20926 | 0
|  | 20927 | 0
|  | 20928 | 0
|  | 20929 | 0
|  | 20930 | 0
|  | 20931 | 0
|  | 20932 | 0
|  | 20933 | 0
|  | 20934 | 0
|  | 20935 | 0
|  | 20936 | 0
|  | 20937 | 0
|  | 20938 | 0
|  | 20939 | 0
|  | 20940 | 0
|  | 20941 | 0
|  | 20942 | 0
|  | 20943 | 0
|  | 20944 | 0
|  | 20945 | 0
|  | 20946 | 0
|  | 20947 | 0
|  | 20948 | 0
|  | 20949 | 0
|  | 20950 | 0
|  | 20951 | 0